## Прайс
Заказчик:
Телефон:
mail:
[9 empty] | 1 | Евро | #REF! | A
[10 empty] | Руб. | #REF! | B
[9 empty] | 1 |  | #REF! | C
[11 empty] | #REF! | D
[11 empty] | #REF! | E
[11 empty] | #REF! | F
[11 empty] | #REF! | G
[11 empty] | #REF! | H
[11 empty] | #REF! | I
№ | Артикул | Наименование | Ед. изм. | кол-во | Розница | Валюта | Розница Евро | Кат.
|  | Оборудование для бассейнов |  | __
ФИЛЬТРЫ
0 |  | ФИЛЬТРЫ IML
0 | MEC400VT | ФИЛЬТР "ROMA" Д.400 6 М3/Ч С ВЕРХНИМ ПОДКЛЮЧЕНИЕМ С ВЕНТИЛЕМ, БАЗОЙ И МОНТАЖНЫМ КОМПЛЕКТОМ | Шт. |  | 344 |  | 344 | A
0 | MEC500VT | ФИЛЬТР "ROMA" Д.500 8-10 М3/Ч С ВЕРХНИМ ПОДКЛЮЧЕНИЕМ С ВЕНТИЛЕМ, БАЗОЙ И МОНТАЖНЫМ КОМПЛЕКТОМ | Шт. |  | 418 |  | 418 | A
0 | MEC600VT | ФИЛЬТР "ROMA" Д.600 16 М3/Ч С ВЕРХНИМ ПОДКЛЮЧЕНИЕМ С ВЕНТИЛЕМ, БАЗОЙ И МОНТАЖНЫМ КОМПЛЕКТОМ | Шт. |  | 515 |  | 515 | A
0 | MTR400L | ФИЛЬТР "MEDITERRANEO" Д400 6м3/ч C БОК. ПОДКЛЮЧЕНИЕМ 1 1/2" БЕЗ ВЕНТИЛЯ | Шт. |  | 325 |  | 325 | A
0 | MTR500L | ФИЛЬТР "MEDITERRANEO" Д500 8-10м3/ч C БОК. ПОДКЛЮЧЕНИЕМ 1 1/2" БЕЗ ВЕНТИЛЯ | Шт. |  | 423 |  | 423 | A
0 | MTR600L | ФИЛЬТР "MEDITERRANEO" Д600 16м3/ч C БОК. ПОДКЛЮЧЕНИЕМ 1 1/2" БЕЗ ВЕНТИЛЯ | Шт. |  | 505 |  | 505 | A
0 | FT350 | ФИЛЬТР "IML" Д350 5,5м3/ч С ВЕРХНИМ ПОДКЛЮЧЕНИЕМ С ВЕНТИЛЕМ В КОМПЛЕКТЕ | Шт. |  | 546 |  | 546 | A
0 | FT500 | ФИЛЬТР "IML" Д.500 8-10М3/Ч С ВЕРХНИМ ПОДКЛЮЧЕНИЕМ С ВЕНТИЛЕМ В КОМПЛЕКТЕ | Шт. |  | 603 |  | 603 | A
0 | FT600 | ФИЛЬТР "IML" Д600 16м3/ч С ВЕРХНИМ ПОДКЛЮЧЕНИЕМ С ВЕНТИЛЕМ В КОМПЛЕКТЕ | Шт. |  | 670 |  | 670 | A
0 | 09443 | ФИЛЬТР Д.300 3,5-3,8м3/ч С ВЕРХНИМ ПОДКЛЮЧЕНИЕМ С ВЕНТИЛЕМ, БАЗОЙ, ОБВЯЗКОЙ | Шт. |  | 240 |  | 240 | A
0 | FS350 | ФИЛЬТР "IML" Д.350 5,5М3/Ч С БОК. ПОДКЛЮЧЕНИЕМ 1 1/2" БЕЗ ВЕНТИЛЯ | Шт. |  | 445 |  | 445 | A
0 | FS450 | ФИЛЬТР "IML" Д.450 8 М3/Ч С БОК. ПОДКЛЮЧЕНИЕМ 1 1/2" БЕЗ ВЕНТИЛЯ | Шт. |  | 464 |  | 464 | A
0 | FS500 | ФИЛЬТР "IML" Д.500 8-10 М3/Ч С БОК. ПОДКЛЮЧЕНИЕМ 1 1/2" БЕЗ ВЕНТИЛЯ | Шт. |  | 505 |  | 505 | A
0 | FS600 | ФИЛЬТР "IML" Д.600 16 М3/Ч С БОК. ПОДКЛЮЧЕНИЕМ 1 1/2" БЕЗ ВЕНТИЛЯ | Шт. |  | 618 |  | 618 | A
0 | FS650 | ФИЛЬТР "IML" Д.650 16 М3/Ч С БОК. ПОДКЛЮЧЕНИЕМ 1 1/2" БЕЗ ВЕНТИЛЯ | Шт. |  | 711 |  | 711 | A
0 | FS750 | ФИЛЬТР "IML" Д.750 18,3-19-23,5М3/Ч С БОК. ПОДКЛЮЧЕНИЕМ 2" БЕЗ ВЕНТИЛЯ | Шт. |  | 902 |  | 902 | A
0 | FS900 | ФИЛЬТР "IML" Д.900 29,5 М3/Ч С БОК. ПОДКЛЮЧЕНИЕМ 2" БЕЗ ВЕНТИЛЯ | Шт. |  | 1401 |  | 1401 | A
0 | FV08500 | ФИЛЬТР "LISBOA" Д500 10М3/Ч C БОК. ПОДКЛЮЧЕНИЕМ 1 1/2" БЕЗ ВЕНТИЛЯ | Шт. |  | 1120 |  | 1120 | A
0 | FV08600 | ФИЛЬТР "LISBOA" Д600 16 М3/Ч C БОК. ПОДКЛЮЧЕНИЕМ 1 1/2" БЕЗ ВЕНТИЛЯ | Шт. |  | 1270 |  | 1270 | A
0 | FV08750 | ФИЛЬТР "LISBOA" Д750 18,3-19-23,5 М3/Ч C БОК. ПОДКЛЮЧЕНИЕМ 2" БЕЗ ВЕНТИЛЯ | Шт. |  | 1660 |  | 1660 | A
0 | FINI100500 | ФИЛЬТР "NILO" 1М Д500 8-10М3/Ч C БОК. ПОДКЛЮЧЕНИЕМ 1 1/2" БЕЗ ВЕНТИЛЯ | Шт. |  | 1840 |  | 1840 | A
0 | FINI100650 | ФИЛЬТР "NILO" 1М Д650 16М3/Ч C БОК. ПОДКЛЮЧЕНИЕМ 1 1/2" БЕЗ ВЕНТИЛЯ | Шт. |  | 2000 |  | 2000 | A
0 | FINI100800 | ФИЛЬТР "NILO" 1М Д800 23,5М3/Ч, С БОК. ПОДКЛЮЧЕНИЕМ 2" БЕЗ ВЕНТИЛЯ | Шт. |  | 2468 |  | 2468 | A
0 | FINI100950 | ФИЛЬТР "NILO" 1М Д900 29,5 М3/Ч, С БОК. ПОДКЛЮЧЕНИЕМ 2 1/2" БЕЗ ВЕНТИЛЯ | Шт. |  | 2972 |  | 2972 | A
0 | VFS1050 | ФИЛЬТР "VOLCANO" 0.6М Д.1050, ПАТР. 2 1/2" 43 М3/Ч, СКОРОСТЬ 50 М3/Ч/М2 | Шт. |  | 2600 |  | 2600 | A
0 | VFS1050S | ФИЛЬТР "VOLCANO" 0.6М Д.1050, ПАТР. Д.90 43 М3/Ч, СКОРОСТЬ 50 М3/Ч/М2 | Шт. |  | 2700 |  | 2700 | A
0 | VFS1200 | ФИЛЬТР "VOLCANO" 0.6М Д.1200, ПАТР. Д.90 56 М3/Ч, СКОРОСТЬ 50 М3/Ч/М2 | Шт. |  | 3000 |  | 3000 | A
0 | VFS41200 | ФИЛЬТР "VOLCANO" 0.6М Д.1200, ПАТР. 3" 56 М3/Ч, СКОРОСТЬ 50 М3/Ч/М3 | Шт. |  | 4700 |  | 4700 | A
0 | TID1050063 | ФИЛЬТР "VOLCANO" 1М Д.1050, ПАТР. Д.63 17 М3/Ч, СКОРОСТЬ 20 М3/Ч/М2 | Шт. |  | 3600 |  | 3600 | A
0 | TID1050075 | ФИЛЬТР "VOLCANO" 1М Д.1050, ПАТР. Д.75 25-34 М3/Ч, СКОРОСТЬ 30-40 М3/Ч/М2 | Шт. |  | 3700 |  | 3700 | A
0 | TID1050090 | ФИЛЬТР "VOLCANO" 1М Д.1050, ПАТР. Д.90 43 М3/Ч, СКОРОСТЬ 50 М3/Ч/М2 | Шт. |  | 3930 |  | 3930 | A
0 | TID1200075 | ФИЛЬТР "VOLCANO" 1М Д.1200, ПАТР. Д.75 20-33 М3/Ч, СКОРОСТЬ 20-30 М3/Ч/М2 | Шт. |  | 4250 |  | 4250 | A
0 | TID1200090 | ФИЛЬТР "VOLCANO" 1М Д.1200, ПАТР. Д.90 40 М3/Ч, СКОРОСТЬ 45 М3/Ч/М2 | Шт. |  | 4600 |  | 4600 | A
0 | TID1400075 | ФИЛЬТР "VOLCANO" 1М Д.1400, ПАТР. Д.75 30 М3/Ч, СКОРОСТЬ 20 М3/Ч/М2 | Шт. |  | 5570 |  | 5570 | A
0 | TID1400090 | ФИЛЬТР "VOLCANO" 1М Д.1400, ПАТР. Д.90 46 М3/Ч, СКОРОСТЬ 30 М3/Ч/М2 | Шт. |  | 5900 |  | 5900 | A
0 | TID1400110 | ФИЛЬТР "VOLCANO" 1М Д.1400, ПАТР. Д.110 61 М3/Ч, СКОРОСТЬ 40 М3/Ч/М2 | Шт. |  | 6200 |  | 6200 | A
0 | TID1600090 | ФИЛЬТР "VOLCANO" 1М Д.1600, ПАТР. Д.90 40 М3/Ч, СКОРОСТЬ 20 М3/Ч/М2 | Шт. |  | 6900 |  | 6900 | A
0 | TID1600110 | ФИЛЬТР "VOLCANO" 1М Д.1600, ПАТР. Д.110 60 М3/Ч, СКОРОСТЬ 30 М3/Ч/М2 | Шт. |  | 7200 |  | 7200 | A
0 | TID1600125 | ФИЛЬТР "VOLCANO" 1М Д.1600, ПАТР. Д.125 80 М3/Ч, СКОРОСТЬ 40 М3/Ч/М2 | Шт. |  | 7500 |  | 7500 | A
0 | TID1800090 | ФИЛЬТР "VOLCANO" 1М Д.1800, ПАТР. Д.90 50 М3/Ч, СКОРОСТЬ 20 М3/Ч/М2 | Шт. |  | 7854 |  | 7854 | A
0 | TID1800110 | ФИЛЬТР "VOLCANO" 1М Д.1800, ПАТР. Д.110 76 М3/Ч, СКОРОСТЬ 30 М3/Ч/М2 | Шт. |  | 8007 |  | 8007 | A
0 | TID1800125 | ФИЛЬТР "VOLCANO" 1М Д.1800, ПАТР. Д.125 100 М3/Ч, СКОРОСТЬ 40 М3/Ч/М2 | Шт. |  | 8364 |  | 8364 | A
0 | TID1800140 | ФИЛЬТР "VOLCANO" 1М Д.1800, ПАТР. Д.140 125 М3/Ч, СКОРОСТЬ 50 М3/Ч/М2 | Шт. |  | 9078 |  | 9078 | A
0 | TID2000110 | ФИЛЬТР "VOLCANO" 1М Д.2000, ПАТР. Д.110 62 М3/Ч, СКОРОСТЬ 20 М3/Ч/М2 | Шт. |  | 9333 |  | 9333 | A
0 | TID2000125 | ФИЛЬТР "VOLCANO" 1М Д.2000, ПАТР. Д.125 94 М3/Ч, СКОРОСТЬ 30 М3/Ч/М2 | Шт. |  | 9690 |  | 9690 | A
0 | TID2000140 | ФИЛЬТР "VOLCANO" 1М Д.2000, ПАТР. Д.140 125 М3/Ч, СКОРОСТЬ 40 М3/Ч/М2 | Шт. |  | 9996 |  | 9996 | A
0 | TID2000160 | ФИЛЬТР "VOLCANO" 1М Д.2000, ПАТР. Д.160 157 М3/Ч, СКОРОСТЬ 50 М3/Ч/М2 | Шт. |  | 10506 |  | 10506 | A
0 | 133020001 | ФИЛЬТР "HORIZONTAL" Д.1050, ДЛ. 1.9 М, ПАТР. Д. 75 34М3/Ч, СКОРОСТЬ 20 | Шт. |  | 7569 |  | 7569 | A
0 | 133030001 | ФИЛЬТР "HORIZONTAL" Д.1050, ДЛ. 1.9 М, ПАТР. Д. 90 52М3/Ч, СКОРОСТЬ 30 | Шт. |  | 7860 |  | 7860 | A
0 | 133010001 | ФИЛЬТР "HORIZONTAL" Д.1050, ДЛ. 1.9 М, ПАТР. Д. 110 69М3/Ч, СКОРОСТЬ 40 | Шт. |  | 7836 |  | 7836 | A
0 | 133020002 | ФИЛЬТР "HORIZONTAL" Д. 1050, ДЛ. 2.3 М, ПАТР. Д.110 42М3/Ч, СКОРОСТЬ 20 | Шт. |  | 9204 |  | 9204 | A
0 | 133030002 | ФИЛЬТР "HORIZONTAL" Д. 1050, ДЛ. 2.3 М, ПАТР. Д.125 64М3/Ч, СКОРОСТЬ 30 | Шт. |  | 9585 |  | 9585 | A
0 | 133040002 | ФИЛЬТР "HORIZONTAL" Д. 1050, ДЛ. 2.3 М, ПАТР. Д.140 85М3/Ч, СКОРОСТЬ 40 | Шт. |  | 9966 |  | 9966 | A
0 | 133020003 | ФИЛЬТР "HORIZONTAL" Д. 1050, ДЛ. 2.5 М, ПАТР. Д.110 46М3/Ч, СКОРОСТЬ 20 | Шт. |  | 10186 |  | 10186 | A
0 | 133030003 | ФИЛЬТР "HORIZONTAL" Д. 1050, ДЛ. 2.5 М, ПАТР. Д.125 70М3/Ч, СКОРОСТЬ 30 | Шт. |  | 10366 |  | 10366 | A
0 | 133040003 | ФИЛЬТР "HORIZONTAL" Д. 1050, ДЛ. 2.5 М, ПАТР. Д.140 93М3/Ч, СКОРОСТЬ 40 | Шт. |  | 10747 |  | 10747 | A
0 | 133020004 | ФИЛЬТР "HORIZONTAL" Д. 1050, ДЛ. 2.7 М, ПАТР. Д.110 50М3/Ч, СКОРОСТЬ 20 | Шт. |  | 10768 |  | 10768 | A
0 | 133030004 | ФИЛЬТР "HORIZONTAL" Д. 1050, ДЛ. 2.7 М, ПАТР. Д.125 75М3/Ч, СКОРОСТЬ 30 | Шт. |  | 11383 |  | 11383 | A
0 | 133040004 | ФИЛЬТР "HORIZONTAL" Д. 1050, ДЛ. 2.7 М, ПАТР. Д.140 100М3/Ч, СКОРОСТЬ 40 | Шт. |  | 11563 |  | 11563 | A
0 | 133020006 | ФИЛЬТР "HORIZONTAL" Д. 1200, ДЛ. 1.9 М, ПАТР. Д.110 39М3/Ч, СКОРОСТЬ 20 | Шт. |  | 8962 |  | 8962 | A
0 | 133030006 | ФИЛЬТР "HORIZONTAL" Д. 1200, ДЛ. 1.9 М, ПАТР. Д.125 59М3/Ч, СКОРОСТЬ 30 | Шт. |  | 9140 |  | 9140 | A
0 | 133040006 | ФИЛЬТР "HORIZONTAL" Д. 1200, ДЛ. 1.9 М, ПАТР. Д.140 79М3/Ч, СКОРОСТЬ 40 | Шт. |  | 9562 |  | 9562 | A
0 | 133020007 | ФИЛЬТР "HORIZONTAL" Д. 1200, ДЛ. 2.3 М, ПАТР. Д.110 48М3/Ч, СКОРОСТЬ 20 | Шт. |  | 10519 |  | 10519 | A
0 | 133030007 | ФИЛЬТР "HORIZONTAL" Д. 1200, ДЛ. 2.3 М, ПАТР. Д.140 73М3/Ч, СКОРОСТЬ 30 | Шт. |  | 11269 |  | 11269 | A
0 | 133040007 | ФИЛЬТР "HORIZONTAL" Д. 1200, ДЛ. 2.3 М, ПАТР. Д.160 97М3/Ч, СКОРОСТЬ 40 | Шт. |  | 11934 |  | 11934 | A
0 | 133020008 | ФИЛЬТР "HORIZONTAL" Д. 1200, ДЛ. 2.5 М, ПАТР. Д.125 53М3/Ч, СКОРОСТЬ 20 | Шт. |  | 11660 |  | 11660 | A
0 | 133030008 | ФИЛЬТР "HORIZONTAL" Д. 1200, ДЛ. 2.5 М, ПАТР. Д.140 79М3/Ч, СКОРОСТЬ 30 | Шт. |  | 12040 |  | 12040 | A
0 | 133040008 | ФИЛЬТР "HORIZONTAL" Д. 1200, ДЛ. 2.5 М, ПАТР. Д.160 106М3/Ч, СКОРОСТЬ 40 | Шт. |  | 12923 |  | 12923 | A
0 | 133020009 | ФИЛЬТР "HORIZONTAL" Д. 1200, ДЛ. 2.7 М, ПАТР. Д.125 57М3/Ч, СКОРОСТЬ 20 | Шт. |  | 12157 |  | 12157 | A
0 | 133030009 | ФИЛЬТР "HORIZONTAL" Д. 1200, ДЛ. 2.7 М, ПАТР. Д.140 86М3/Ч, СКОРОСТЬ 30 | Шт. |  | 12574 |  | 12574 | A
0 | 133040009 | ФИЛЬТР "HORIZONTAL" Д. 1200, ДЛ. 2.7 М, ПАТР. Д.160 115М3/Ч, СКОРОСТЬ 40 | Шт. |  | 13457 |  | 13457 | A
0 | 133020011 | ФИЛЬТР "HORIZONTAL" Д. 1400, ДЛ. 1.9 М, ПАТР. Д.110 45М3/Ч, СКОРОСТЬ 20 | Шт. |  | 10942 |  | 10942 | A
0 | 133030011 | ФИЛЬТР "HORIZONTAL" Д. 1400, ДЛ. 1.9 М, ПАТР. Д.125 67М3/Ч, СКОРОСТЬ 30 | Шт. |  | 11121 |  | 11121 | A
0 | 133040011 | ФИЛЬТР "HORIZONTAL" Д. 1400, ДЛ. 1.9 М, ПАТР. Д.140 89М3/Ч, СКОРОСТЬ 40 | Шт. |  | 11502 |  | 11502 | A
0 | 133020012 | ФИЛЬТР "HORIZONTAL" Д. 1400, ДЛ. 2.5 М, ПАТР. Д.110 60М3/Ч, СКОРОСТЬ 20 | Шт. |  | 13498 |  | 13498 | A
0 | 133030012 | ФИЛЬТР "HORIZONTAL" Д. 1400, ДЛ. 2.5 М, ПАТР. Д.140 91М3/Ч, СКОРОСТЬ 30 | Шт. |  | 14060 |  | 14060 | A
0 | 133040012 | ФИЛЬТР "HORIZONTAL" Д. 1400, ДЛ. 2.5 М, ПАТР. Д.160 121М3/Ч, СКОРОСТЬ 40 | Шт. |  | 14943 |  | 14943 | A
0 | 133020014 | ФИЛЬТР "HORIZONTAL" Д. 1600, ДЛ. 1.9 М, ПАТР. Д.110 49М3/Ч, СКОРОСТЬ 20 | Шт. |  | 12611 |  | 12611 | A
0 | 133030014 | ФИЛЬТР "HORIZONTAL" Д. 1600, ДЛ. 1.9 М, ПАТР. Д.140 74М3/Ч, СКОРОСТЬ 30 | Шт. |  | 13315 |  | 13315 | A
0 | 133030014 | ФИЛЬТР "HORIZONTAL" Д. 1600, ДЛ. 1.9 М, ПАТР. Д.160 99М3/Ч, СКОРОСТЬ 40 | Шт. |  | 13315 |  | 13315 | A
0 | 133020015 | ФИЛЬТР "HORIZONTAL" Д. 1600, ДЛ. 2.5 М, ПАТР. Д.140 67М3/Ч, СКОРОСТЬ 20 | Шт. |  | 15958 |  | 15958 | A
0 | 133030015 | ФИЛЬТР "HORIZONTAL" Д. 1600, ДЛ. 2.5 М, ПАТР. Д.140 101М3/Ч, СКОРОСТЬ 30 | Шт. |  | 16966 |  | 16966 | A
0 | 133040015 | ФИЛЬТР "HORIZONTAL" Д. 1600, ДЛ. 2.5 М, ПАТР. Д.200 134М3/Ч, СКОРОСТЬ 40 | Шт. |  | 17890 |  | 17890 | A
0 | 133020017 | ФИЛЬТР "HORIZONTAL" Д. 1800, ДЛ. 2.5 М, ПАТР. Д.125 75М3/Ч, СКОРОСТЬ 20 | Шт. |  | 16738 |  | 16738 | A
0 | 133030017 | ФИЛЬТР "HORIZONTAL" Д. 1800, ДЛ. 2.5 М, ПАТР. Д.160 112М3/Ч, СКОРОСТЬ 30 | Шт. |  | 17859 |  | 17859 | A
0 | 133040017 | ФИЛЬТР "HORIZONTAL" Д. 1800, ДЛ. 2.5 М, ПАТР. Д.200 150М3/Ч, СКОРОСТЬ 40 | Шт. |  | 19117 |  | 19117 | A
0 |  | ВЕНТИЛИ IML
0 |  | ПЕСОК 25КГ ФРАКЦИЯ 0,4-0,8 ММ | Шт. |  | 18 |  | 18 | A
0 |  | ГРАВИЙ 25КГ ФРАКЦИЯ 1,2-3 ММ | Шт. |  | 18 |  | 18 | A
0 | PS6103 | БОКОВОЙ ШЕСТИПОЗИЦИОННЫЙ ВЕНТИЛЬ 1 1/2" | Шт. |  | 86 |  | 86 | A
0 | PS6104 | БОКОВОЙ ШЕСТИПОЗИЦИОННЫЙ ВЕНТИЛЬ 2" | Шт. |  | 140 |  | 140 | A
0 | PS6200 | БОКОВОЙ ШЕСТИПОЗИЦИОННЫЙ ВЕНТИЛЬ 2 1/2" | Шт. |  | 390 |  | 390 | A
0 | PS6300 | БОКОВОЙ ШЕСТИПОЗИЦИОННЫЙ ВЕНТИЛЬ 3" | Шт. |  | 650 |  | 650 | A
0 | PS6211 | ВЕРХНИЙ ШЕСТИПОЗИЦИОННЫЙ ВЕНТИЛЬ ДЛЯ ФИЛЬРА Д300 CUBA | Шт. |  | 72 |  | 72 | A
0 | PS6403 | ВЕРХНИЙ ШЕСТИПОЗИЦИОННЫЙ ВЕНТИЛЬ ДЛЯ ФИЛЬРА IML TOP | Шт. |  | 72 |  | 72 | A
0 | PS6405 | ВЕРХНИЙ ШЕСТИПОЗИЦИОННЫЙ ВЕНТИЛЬ ДЛЯ ФИЛЬРА ROMA | Шт. |  | 72 |  | 72 | A
0 | PS6501 | БОКОВОЙ АВТОМАТИЧЕСКИЙ ВЕНТИЛЬ С СЕНСОРНЫМ УПРАВЛЕНИЕМ 1 1/2 | Шт. |  | 1080 |  | 1080 | A
0 | PS6502 | БОКОВОЙ АВТОМАТИЧЕСКИЙ ВЕНТИЛЬ С СЕНСОРНЫМ УПРАВЛЕНИЕМ 2 | Шт. |  | 1180 |  | 1180 | A
0 | 00769 | ВЕНТИЛЬНАЯ ГРУППА Д.63 ДЛЯ ОДНОГО ФИЛЬТРА | Шт. |  | 1560 |  | 1560 | A
0 | 00771 | ВЕНТИЛЬНАЯ ГРУППА Д.75 ДЛЯ ОДНОГО ФИЛЬТРА | Шт. |  | 1560 |  | 1560 | A
0 | 00776 | ВЕНТИЛЬНАЯ ГРУППА Д.90 ДЛЯ ОДНОГО ФИЛЬТРА | Шт. |  | 1925 |  | 1925 | A
0 | 00780 | ВЕНТИЛЬНАЯ ГРУППА Д.110 ДЛЯ ОДНОГО ФИЛЬТРА | Шт. |  | 2240 |  | 2240 | A
0 | 00785 | ВЕНТИЛЬНАЯ ГРУППА Д.125 ДЛЯ ОДНОГО ФИЛЬТРА | Шт. |  | 2865 |  | 2865 | A
0 | 00789 | ВЕНТИЛЬНАЯ ГРУППА Д.140 ДЛЯ ОДНОГО ФИЛЬТРА | Шт. |  | 3400 |  | 3400 | A
0 | 09177 | ВЕНТИЛЬНАЯ ГРУППА Д.160 ДЛЯ ОДНОГО ФИЛЬТРА | Шт. |  | 4220 |  | 4220 | A
0 | 09180 | ВЕНТИЛЬНАЯ ГРУППА Д.200 ДЛЯ ОДНОГО ФИЛЬТРА | Шт. |  | 5865 |  | 5865 | A
0 | 09185 | ВЕНТИЛЬНАЯ ГРУППА Д.225 ДЛЯ ОДНОГО ФИЛЬТРА | Шт. |  | 6630 |  | 6630 | A
0 | 19133 | ВЕНТИЛЬНАЯ ГРУППА Д.250 ДЛЯ ОДНОГО ФИЛЬТРА | Шт. |  | 12100 |  | 12100 | A
0 | 28690 | СУППОРТ ДЛЯ 5-ВЕНТИЛЬНОЙ ГРУППЫ (1 ШТ.) ВЫСОТА 185 ММ | Шт. |  | 125 |  | 125 | A
0 | 28691 | СУППОРТ ДЛЯ 5-ВЕНТИЛЬНОЙ ГРУППЫ (1 ШТ.) ВЫСОТА 230 ММ | Шт. |  | 125 |  | 125 | A
0 | 28693 | КОЛЬЦА СУППОРТА 5-ВЕНТИЛЬНОЙ ГРУППЫ (2 ШТ.) Д.75 | Шт. |  | 85 |  | 85 | A
0 | 28694 | КОЛЬЦА СУППОРТА 5-ВЕНТИЛЬНОЙ ГРУППЫ (2 ШТ.) Д.90 | Шт. |  | 85 |  | 85 | A
0 | 28695 | КОЛЬЦА СУППОРТА 5-ВЕНТИЛЬНОЙ ГРУППЫ (2 ШТ.) Д.110 | Шт. |  | 85 |  | 85 | A
0 | 28696 | КОЛЬЦА СУППОРТА 5-ВЕНТИЛЬНОЙ ГРУППЫ (2 ШТ.) Д.125 | Шт. |  | 105 |  | 105 | A
0 | 28697 | КОЛЬЦА СУППОРТА 5-ВЕНТИЛЬНОЙ ГРУППЫ (2 ШТ.) Д.140 | Шт. |  | 105 |  | 105 | A
0 | 28698 | КОЛЬЦА СУППОРТА 5-ВЕНТИЛЬНОЙ ГРУППЫ (2 ШТ.) Д.160 | Шт. |  | 120 |  | 120 | A
0 | 28699 | КОЛЬЦА СУППОРТА 5-ВЕНТИЛЬНОЙ ГРУППЫ (2 ШТ.) Д.200 | Шт. |  | 120 |  | 120 | A
0 | 28700 | КОЛЬЦА СУППОРТА 5-ВЕНТИЛЬНОЙ ГРУППЫ (2 ШТ.) Д.225 | Шт. |  | 120 |  | 120 | A
0 |  | Фильтровальное оборудование Fiberpool
0 |  | Вентили и вентильные группы FIBERPOOL | [5 empty] | B
0 | ZVM1 | Боковой вентиль 1½" к фильтрам FIBERPOOL /ZVM1/ | шт |  | 78 |  | 78 | B
0 | ZVM2 | Боковой вентиль 2" к фильтрам FIBERPOOL /ZVM2/ | шт |  | 126 |  | 126 | B
0 |  | Фильтры Amazon для общественных басс. FIBERPOOL | [5 empty] | B
0 | VFL212090 | Фильтр ламинированный Д.1200мм, 56м³/час, подкл. 90мм(3"), трубч.,без обвязки FIBERPOOL /VFL212090/ | шт |  | 3565 |  | 3565 | B
0 | VFL214011 | Фильтр ламинированный Д.1400мм, 77м³/час, подкл. 110мм(4"), трубч., без обвязки FIBERPOOL/VFL214011/ | шт |  | 4315 |  | 4315 | B
0 | VFL216011 | Фильтр ламинированный Д.1600мм, 100м³/час, подкл. 110мм(4"), трубч.,без обвязки FIBERPOOL/VFL216011/ | шт |  | 4883.43 |  | 4883.43 | B
0 |  | Фильтры серии SAN SEBASTIAN FIBERPOOL | [5 empty] | B
0 | ZMC76021 | Фильтр песочный ламин. SAN SEBASTIAN Д.760мм, 22,5м³/ч, бок.подкл.2" FIBERPOOL/ZMC76021/ без вент. | шт |  | 1775 |  | 1775 | B
0 | ZMC90021 | Фильтр песочный ламин. SAN SEBASTIAN Д.900мм, 30м³/ч, бок.подкл. 2" FIBERPOOL/ZMC90021/ без вент. | шт |  | 2538 |  | 2538 | B
0 |  | Фильтры серии Vaso FIBERPOOL | [5 empty] | B
0 | ZVV5201 | Фильтр песочный ламин. мод.VASO Д. 520мм, 10,5м³/час, бок. подкл. 1½" FIBERPOOL /ZVV5201/ без вент. | шт |  | 450 |  | 450 | B
0 | ZVV6401 | Фильтр песочный ламин. мод.VASO Д. 640мм, 16м³/час, бок. подкл. 1½" FIBERPOOL /ZVV6401/ без вент. | шт |  | 526 |  | 526 | B
0 | ZVV7602 | Фильтр песочный ламин. мод.VASO Д. 760мм, 22,5м³/час, бок. подкл. 2" FIBERPOOL /ZVV7602/ без вент. | шт |  | 820 |  | 820 | B
0 | ZVV9002 | Фильтр песочный ламин. мод.VASO Д. 900мм, 30м³/час, бок. подкл. 2" FIBERPOOL /ZVV9002/ без вент. | шт |  | 1120 |  | 1120 | B
0 |  | ФИЛЬТРЫ POOLKING
0 |  | Вентили и вентильные группы Pool King
0 | MPVS40 | Боковой вентиль 1,5", POOL KING /MPVS40 | шт |  | 75 |  | 75 | B
0 | HT-920 | Боковой вентиль 2" к фильтрам серии FB-003, -004 /HT-920/ | шт |  | 95 |  | 95 | B
0 | MPVS50 | Боковой вентиль 2", POOL KING /MPVS50/ | шт |  | 95 |  | 95 | B
0 |  | Вентильная группа подкл. 3" | шт |  | 1081.36 |  | 1081.36 | B
0 |  | Вентильная группа подкл. 4" | шт |  | 1639.86 |  | 1639.86 | B
0 |  | Вентильная группа подкл. 6" | шт |  | 2352.84 |  | 2352.84 | B
0 |  | Вентильная группа подкл. 8" | шт |  | 4705.67 |  | 4705.67 | B
0 | MT01-05(CP 1,5) | Верхний вентиль 1,5" к фильтрам серии CP400-700; EP350-700 /MT01-05(CP 1,5)/ | шт |  | 70 |  | 70 | B
0 | HT-615 | Верхний вентиль 1,5" к фильтрам серии FB Д.400-500мм /HT-615/ | шт |  | 75 |  | 75 | B
0 | HT-715 | Верхний вентиль 1,5" к фильтрам серии FB Д.600мм /HT-715/ | шт |  | 75 |  | 75 | B
0 | MPVT40/KP 1.5 | Верхний вентиль 1,5", POOL KING /MPVT40/KP 1.5 | шт |  | 75 |  | 75 | B
0 | HT-720 | Верхний вентиль 2" к фильтрам серии FB-023 Д.900мм /HT-720/ | шт |  | 95 |  | 95 | B
0 | MPVT50 | Верхний вентиль 2", POOL KING / MPVT50/ | шт |  | 95 |  | 95 | B
0 |  | Моноблоки серии KB
0 | KB400 | Моноблок Д.400мм, 6 м³/час (фильтр KP400+ насос STP50) POOL KING /KB400/ | шт |  | 415 |  | 415 | B
0 | KB450 | Моноблок Д.450мм, 8 м³/час (фильтр KP450 + насос STP75) POOL KING /KB450/ | шт |  | 460 |  | 460 | B
0 | KB500 | Моноблок Д.500мм, 11.5 м³/час (фильтр KP500 + насос STP100) POOL KING /KB500/ | шт |  | 525 |  | 525 | B
0 | KB650 | Моноблок Д.650мм, 16 м³/час (фильтр KP650 + насос STP150) POOL KING /KB650/ | шт |  | 655 |  | 655 | B
0 |  | Фильтры КP Шпульной навивки с верх. клапаном
0 | KP400 | Фильтр шпул. навивки Д.400мм, 6м³/час, верх. подкл. 1½" POOL KING /KP400/без вентиля | шт |  | 175 |  | 175 | B
0 | KP450 | Фильтр шпул. навивки Д.450мм, 8м³/час, верх. подкл. 1½" POOL KING /KP450/без вентиля | шт |  | 210 |  | 210 | B
0 | KP500 | Фильтр шпул. навивки Д.500мм, 10-11.5м³/час, верх. подкл. 1½" POOL KING /KP500/без вентиля | шт |  | 250 |  | 250 | B
0 | KP650 | Фильтр шпул. навивки Д.650мм, 16м³/час, верх. подкл. 1½" POOL KING /KP650/без вентиля | шт |  | 310 |  | 310 | B
0 | KP700 | Фильтр шпул. навивки Д.700мм, 19м³/час, верх. подкл. 1½" POOL KING /KP700/без вентиля | шт |  | 360 |  | 360 | B
0 | KP800 | Фильтр шпул. навивки Д.800мм, м³/час, верх. подсоед-ие 2" POOL KING /KP800/без клапана | шт |  | 590 |  | 590 | B
0 |  | Фильтры FB Шпульной навивки
0 | FB-018 (400) | Фильтр шпул. навивки Д.400мм, 6м³/час, верх. подкл. 1½" /FB-018/без вентиля | шт |  | 125 |  | 125 | B
0 | FB-019 (450) | Фильтр шпул. навивки Д.450мм, 8м³/час, верх. подкл. 1½" /FB-019/без вентиля | шт |  | 153 |  | 153 | B
0 | FB-020 (500) | Фильтр шпул. навивки Д.500мм, 10-11,5м³/час, верх. подкл. 1½" /FB-020/без вентиля | шт |  | 185 |  | 185 | B
0 | FB-021 (600) | Фильтр шпул. навивки Д.600мм, 14м³/час, верх. подкл. 1½" /FB-021/без вентиля | шт |  | 270 |  | 270 | B
0 | FB-003 (750) | Фильтр шпул. навивки Д.750мм, 19-22м³/час, бок. подкл. 2" /FB-003/без вентиля | шт |  | 495 |  | 495 | B
0 | FB-004 (900) | Фильтр шпул. навивки Д.900мм, 30м³/час, бок. подкл. 2" /FB-004/без вентиля | шт |  | 860 |  | 860 | B
0 | FB-023 (900) | Фильтр шпул. навивки Д.900мм, 30м³/час, верх. подкл. 2" /FB-023/без вентиля | шт |  | 665 |  | 665 | B
0 |  | Фильтры КS Шпульной навивки с бок. клапаном
0 | KS450 | Фильтр шпул. навивки Д. 450мм, 8м³/час, бок. подкл. 1½" POOL KING /KS450/без вентиля | шт |  | 230 |  | 230 | B
0 | KS500 | Фильтр шпул. навивки Д. 500мм, 10-11.5м³/час, бок. подкл. 1½" POOL KING /KS500/без вентиля | шт |  | 275 |  | 275 | B
0 | KS650 | Фильтр шпул. навивки Д. 650мм, 16м³/час, бок. подкл.е 1½" POOL KING /KS650/без вентиля | шт |  | 363 |  | 363 | B
0 | KS700 | Фильтр шпул. навивки Д. 700мм, 19м³/час, бок. подкл. 1½" POOL KING /KS700/без вентиля | шт |  | 520 |  | 520 | B
0 | KS750 | Фильтр шпул. навивки Д. 750мм, 21м³/час, бок. подкл. 2" POOL KING /KS750/без вентиля | шт |  | 721 |  | 721 | B
0 | KS800 | Фильтр шпул. навивки Д. 800мм, 25м³/час, бок. подкл. 2" POOL KING /KS800/без вентиля | шт |  | 780 |  | 780 | B
0 | KS900 | Фильтр шпул. навивки Д. 900мм, 30м³/час, бок. подкл. 2" POOL KING /KS900/без вентиля | шт |  | 900 |  | 900 | B
0 | KS1200 | Фильтр шпул. навивки Д.1200мм, 50.3м³/час, бок. подкл. 2" POOL KING /KS1200/без вентиля | шт |  | 1600 |  | 1600 | B
0 |  | Фильтры СP Шпульной навивки с верх. клапаном
0 | CP400 | Фильтр шпул. навивки Д.400мм, 6м³/час, верх. подсоед-ие 1½" хомут, POOL KING /CP400/ без клапана | шт |  | 165 |  | 165 | B
0 | CP450 | Фильтр шпул. навивки Д.450мм, 8м³/час, верх. подсоед-ие 1½" хомут, POOL KING /CP450/ без клапана | шт |  | 198 |  | 198 | B
0 | CP500 | Фильтр шпул. навивки Д.500мм, 10-11.5м³/час, верх. под-ие 1½" хомут, POOL KING /CP500/ без клапана | шт |  | 235 |  | 235 | B
0 | CP650 | Фильтр шпул. навивки Д.650мм, 16м³/час, верх. подсоед-ие 1½" хомут, POOL KING /CP650/ без клапана | шт |  | 298 |  | 298 | B
0 | CP700 | Фильтр шпул. навивки Д.700мм, 19м³/час, верх. подсоед-ие 1½" хомут, POOL KING /CP700/ без клапана | шт |  | 348 |  | 348 | B
0 |  | Фильтры AS Акриловые с бок. клап.
0 | AS450 | Фильтр акриловый Д. 450мм, 7,0м³/час, бок. подкл. 1½" POOL KING /AS450/без вентиля | шт |  | 390 |  | 390 | B
0 | AS500 | Фильтр акриловый Д. 500мм, 10.5м³/час, бок. подкл. 1½" POOL KING /AS500/без вентиля | шт |  | 430 |  | 430 | B
0 | AS650 | Фильтр акриловый Д. 650мм, 14.5м³/час, бок. подкл. 1½" POOL KING /AS650/без вентиля | шт |  | 555 |  | 555 | B
0 | AS700 | Фильтр акриловый Д. 700мм, 18,5м³/час, бок. подкл. 1½" POOL KING /AS700/без вентиля | шт |  | 670 |  | 670 | B
0 | AS800 | Фильтр акриловый Д. 800мм, 24,5м³/час, бок. подкл. 2" POOL KING /AS800/без вентиля | шт |  | 900 |  | 900 | B
0 |  | Фильтры LP Ламинированные с верх. клапаном
0 | LP400 | Фильтр песочный ламинированный Д. 400мм, 6.3м³/час, верх.подкл. 1½" POOL KING /LP400/без вентиля | шт |  | 200 |  | 200 | B
0 | LP450 | Фильтр песочный ламинированный Д. 450мм, 8м³/час, верх.подкл. 1½" POOL KING /LP450/без вентиля | шт |  | 240 |  | 240 | B
0 | LP500 | Фильтр песочный ламинированный Д. 500мм, 10-11,5м³/час, верх.подкл. 1½" POOL KING /LP500/без вентиля | шт |  | 280 |  | 280 | B
0 | LP650 | Фильтр песочный ламинированный Д. 650мм, 14,5м³/час, верх.подкл. 1½" POOL KING /LP650/без вентиля | шт |  | 366 |  | 366 | B
0 |  | Фильтры LS Ламинированные с бок. клапаном
0 | LS450 | Фильтр песочный ламинированный Д. 450мм, 8м³/час, бок. подкл. 1½" POOL KING /LS450/без вентиля | шт |  | 284 |  | 284 | B
0 | LS500 | Фильтр песочный ламинированный Д. 500мм,10-11.5м³/час, бок. подкл. 1½" POOL KING /LS500/без вентиля | шт |  | 320 |  | 320 | B
0 | LS650 | Фильтр песочный ламинированный Д. 650мм, 16,2м³/час, бок. подкл.1½" POOL KING /LS650/без вентиля | шт |  | 425 |  | 425 | B
0 | LS700 | Фильтр песочный ламинированный Д. 700мм, 19м³/час, бок. подкл. 1½" POOL KING /LS700/без вентиля | шт |  | 500 |  | 500 | B
0 |  | Фильтры HК с высокой загрузкой
0 | HK15800A | Фильтр шпул. навивки Д. 800мм.,15 м³/ч.выс. загрузки1м,бок.подкл.2",POOL KING/HK15800A/без вентиля | шт |  | 1271 |  | 1271 | B
0 | HK15900A | Фильтр шпул. навивки Д. 900мм.,19 м³/ч.выс.загрузки1м,бок.подкл.2",POOL KING/HK15900A/без вентиля | шт |  | 1380 |  | 1380 | B
0 | HK151000A | Фильтр шпул. навивки Д.1000мм.,24 м³/ч.выс.загрузки1м,бок.подкл.2",POOL KING/HK151000A/без вентиля | шт |  | 1625 |  | 1625 | B
0 | HK15800Aтд | Фильтр шпул.навивки Д. 800мм,15м³/ч,выс.1м,бок.подкл.2", доп.опцииPOOL KING/HK15800Aтд/без вентиля | шт |  | 1465 |  | 1465 | B
0 | HK15900Aтд | Фильтр шпул.навивки Д. 900мм,19м³/ч,выс.1м,бок.подкл.2", доп.опции POOL KING/HK15900Aтд/без вентиля | шт |  | 1525 |  | 1525 | B
0 | HK151000Aтд | Фильтр шпул.навивки Д.1000мм,24м³/ч,выс.1м,бок.подкл.2", доп.опц POOL KING/HK151000Aтд/без вентиля | шт |  | 1828 |  | 1828 | B
0 | HK151200A | Фильтр шпул.навивки Д.1200мм,34м³/ч,выс.1м,бок.подкл.2", POOL KING/HK151200A/без вентиля | шт |  | 2168 |  | 2168 | B
0 | HK151200Aтд | Фильтр шпул.навивки Д.1200мм,34м³/ч,выс.1м,бок.подкл.2", доп.опц POOL KING/HK151200Aтд/без вентиля | шт |  | 2168 |  | 2168 | B
0 | HK151200т | Фильтр шпул.навивки Д.1200мм,55м³/ч,выс.1м,подкл.3"фланец, POOL KING/HK151200т/без вентиля | шт |  | 2568 |  | 2568 | B
0 | HK151200тд | Фильтр шпул.навивки Д.1200мм,55м³/ч,выс.1м,подкл.3"фланец, POOL KING/HK151200тд/без вентиля | шт |  | 2980 |  | 2980 | B
0 |  | Фильтры HP/HPS с высокой загрузкой
0 | HP13400 | Фильтр шпул. навивки Д.400мм.,4,5м³/ч выс загрузки 0,75м,верх.подкл.1½"POOL KING/НР13400/без вентиля | шт |  | 283 |  | 283 | B
0 | HP13450 | Фильтр шпул. навивки Д.450мм.,5,6 м³/ч выс загрузки0,75м,верх.подкл.1½"POOL KING/НР13450/без вентиля | шт |  | 335 |  | 335 | B
0 | HPS13450 | Фильтр шпул. навивки Д.450мм.,5,6м³/ч выс загр. 0,75м,бок.подкл.1½"POOL KING/НРS13450/без вентиля | шт |  | 440 |  | 440 | B
0 | HPS13500 | Фильтр шпул. навивки Д.500мм.,7м³/ч выс загрузки 0,75м,бок.подкл.1½"POOL KING/НРS13500/без вентиля | шт |  | 510 |  | 510 | B
0 | HP13500 | Фильтр шпул. навивки Д.500мм.,7м³/ч выс загрузки 0,75м,верх.подкл.1½"POOL KING/НР13500/без вентиля | шт |  | 417 |  | 417 | B
0 | HPS13600 | Фильтр шпул. навивки Д.600мм.,10м³/ч выс загрузки 0,75м,бок.подкл.1½"POOL KING/НРS13600/без вентиля | шт |  | 630 |  | 630 | B
0 | HP13600 | Фильтр шпул. навивки Д.600мм.,10м³/ч выс загрузки0,75м, верх. подкл.1½"POOL KING/НР13600/без вентиля | шт |  | 500 |  | 500 | B
0 | HP13700 | Фильтр шпул. навивки Д.700мм.,13,3м³/ч выс загрузк0,75м, верх.подкл.1½"POOL KING/НР13700/без вентиля | шт |  | 600 |  | 600 | B
0 |  | Фильтры К для общественных басс.
0 | K1200с | Фильтр шпул. навивки Д.1200мм, 56м³/час, подкл. 3", сопл. POOL KING /K1200с/ | шт |  | 3090 |  | 3090 | B
0 | K1200сд | Фильтр шпул. навивки Д.1200мм, 56м³/час, подкл. 3", сопл., доп.опции POOL KING /K1200сд/ | шт |  | 3530 |  | 3530 | B
0 | K1200т | Фильтр шпул. навивки Д.1200мм, 56м³/час, подкл. 3", трубч., без обвязки POOL KING /K1200т/ | шт |  | 2568 |  | 2568 | B
0 | K1200тд | Фильтр шпул. навивки Д.1200мм, 56м³/час, подкл. 3", трубч., доп.опции POOL KING /K1200тд/ | шт |  | 2980 |  | 2980 | B
0 | K1400с | Фильтр шпул. навивки Д.1400мм, 77м³/час, подкл. 4", сопл. POOL KING /K1400с/ | шт |  | 5380 |  | 5380 | B
0 | K1400сд | Фильтр шпул. навивки Д.1400мм, 77м³/час, подкл. 4", сопл., доп.опции POOL KING /K1400сд/ | шт |  | 5820 |  | 5820 | B
0 | K1400т | Фильтр шпул. навивки Д.1400мм, 77м³/час, подкл. 4", трубч., без обвязки POOL KING /K1400т/ | шт |  | 3380 |  | 3380 | B
0 | K1400тд | Фильтр шпул. навивки Д.1400мм, 77м³/час, подкл. 4", трубч., доп.опции POOL KING /K1400тд/ | шт |  | 3820 |  | 3820 | B
0 | K1600с | Фильтр шпул. навивки Д.1600мм, 100м³/час, подкл. 4", сопл. POOL KING /K1600с/ | шт |  | 6880 |  | 6880 | B
0 | K1600сд | Фильтр шпул. навивки Д.1600мм, 100м³/час, подкл. 4", сопл., доп.опции POOL KING /K1600сд/ | шт |  | 7320 |  | 7320 | B
0 | K1600т | Фильтр шпул. навивки Д.1600мм, 100м³/час, подкл. 4", трубч., без обвязки POOL KING /K1600т/ | шт |  | 4720 |  | 4720 | B
0 | K1600тд | Фильтр шпул. навивки Д.1600мм, 100м³/час, подкл. 4", трубч., доп.опции POOL KING /K1600тд/ | шт |  | 5160 |  | 5160 | B
0 | K1800с | Фильтр шпул. навивки Д.1800мм, 125м³/час, подкл. 6", сопл. POOL KING /K1800с/ | шт |  | 9280 |  | 9280 | B
0 | K1800сд | Фильтр шпул. навивки Д.1800мм, 125м³/час, подкл. 6", сопл., доп.опции POOL KING /K1800сд/ | шт |  | 9720 |  | 9720 | B
0 | K1800т | Фильтр шпул. навивки Д.1800мм, 125м³/час, подкл. 6", трубч., без обвязки POOL KING /K1800т/ | шт |  | 6420 |  | 6420 | B
0 | K1800тд | Фильтр шпул. навивки Д.1800мм, 125м³/час, подкл. 6", трубч., доп.опции POOL KING /K1800тд/ | шт |  | 6860 |  | 6860 | B
0 | K2000с | Фильтр шпул. навивки Д.2000мм, 157м³/час, подкл. 6", сопл. POOL KING /K2000с/ | шт |  | 10320 |  | 10320 | B
0 | K2000сд | Фильтр шпул. навивки Д.2000мм, 157м³/час, подкл. 6", сопл., доп.опции POOL KING /K2000сд/ | шт |  | 10760 |  | 10760 | B
0 | K2000т | Фильтр шпул. навивки Д.2000мм, 157м³/час, подкл. 6", трубч., без обвязки POOL KING /K2000т/ | шт |  | 7740 |  | 7740 | B
0 | K2000тд | Фильтр шпул. навивки Д.2000мм, 157м³/час, подкл. 6", трубч., доп.опции POOL KING /K2000тд/ | шт |  | 8180 |  | 8180 | B
0 | K2300с | Фильтр шпул. навивки Д.2300мм, 206м³/час, подкл. 8", сопл. POOL KING /K2300с/ | шт |  | 17147.17 |  | 17147.17 | B
0 | K2300сд | Фильтр шпул. навивки Д.2300мм, 206м³/час, подкл. 8", сопл., доп.опции POOL KING /K2300сд/ | шт |  | 17670.03 |  | 17670.03 | B
0 | K2300т | Фильтр шпул. навивки Д.2300мм, 206м³/час, подкл. 8", трубч., без обвязки POOL KING /K2300т/ | шт |  | 10740 |  | 10740 | B
0 | K2300тд | Фильтр шпул. навивки Д.2300мм, 206м³/час, подкл. 8", трубч., доп.опции POOL KING /K2300тд/ | шт |  | 11180 |  | 11180 | B
0 |  | Фильтры HL горизонтальные для общественных басс.
0 | HL121900 | Гориз.фильтр шпул. навивки Д.1200мм,дл.1900мм,39м³/час,подкл.3",выс.загрузки0,6м POOL KING/HL121900/ | шт |  | 5200 |  | 5200 | B
0 | HL122300 | Гориз.фильтр шпул. навивки Д.1200мм,дл.2300мм,48 м³/час,подкл.3",выс.загрузки0,6мPOOL KING/HL122300/ | шт |  | 6540 |  | 6540 | B
0 | HL122500 | Гориз.фильтр шпул. навивки Д.1200мм,дл.2500мм,53 м³/час,подкл.3",выс.загрузки0,6мPOOL KING/HL122500/ | шт |  | 6780 |  | 6780 | B
0 | HL122700 | Гориз.фильтр шпул. навивки Д.1200мм,дл.2700мм,57 м³/час,подкл.4",выс.загрузки0,6мPOOL KING/HL122700/ | шт |  | 7320 |  | 7320 | B
0 | HL123000 | Гориз.фильтр шпул. навивки Д.1200мм,дл.3000мм,64 м³/час,подкл.4",выс.загрузки0,6мPOOL KING/HL123000/ | шт |  | 7580 |  | 7580 | B
0 | HL141900 | Гориз.фильтр шпул. навивки Д.1400мм,дл.1900мм,45 м³/час,подкл.4",выс.загрузки0,8мPOOL KING/HL141900/ | шт |  | 7080 |  | 7080 | B
0 | HL142500 | Гориз.фильтр шпул. навивки Д.1400мм,дл.2500мм,60 м³/час,подкл.4",выс.загрузки0,8мPOOL KING/HL142500/ | шт |  | 8790 |  | 8790 | B
0 | HL143000 | Гориз.фильтр шпул. навивки Д.1400мм,дл.3000мм,73 м³/час,подкл.4",выс.загрузки0,8мPOOL KING/HL143000/ | шт |  | 9360 |  | 9360 | B
0 | HL161900 | Гориз.фильтр шпул. навивки Д.1600мм, дл.1900мм,49 м³/час,подкл.4",выс.загрузки1мPOOL KING/HL161900/ | шт |  | 8360 |  | 8360 | B
0 | HL162500 | Гориз.фильтр шпул. навивки Д.1600мм,дл.2500мм,67 м³/час,подкл.4",выс.загрузки1мPOOL KING/HL162500/ | шт |  | 9300 |  | 9300 | B
0 | HL163000 | Гориз.фильтр шпул. навивки Д.1600мм,дл.3000мм,123 м³/час,подкл.6",выс.загрузки1м POOL KING/HL163000/ | шт |  | 9880 |  | 9880 | B
0 | HL182500 | Гориз.фильтр шпул. навивки Д.1800мм,дл.2500мм,112 м³/час,подкл.6",выс.загрузки1мPOOL KING/HL182500/ | шт |  | 12140 |  | 12140 | B
0 | HL183000 | Гориз.фильтр шпул. навивки Д.1800мм,дл.3000мм,137 м³/час,подкл.6",выс.загрузки1м POOL KING/HL183000/ | шт |  | 13120 |  | 13120 | B
0 | HL183500 | Гориз.фильтр шпул. навивки Д.1800мм,дл.3500мм,162 м³/час,подкл.6",выс.загрузки1м POOL KING/HL183500/ | шт |  | 14080 |  | 14080 | B
0 |  | НАСОСЫ
0 |  | НАСОСЫ IML
0 | NEWMP025M | НАСОС "MINIPUMP" С ПРЕФИЛЬТРОМ 3,5М3/Ч, Н=8, 230В | Шт. |  | 260 |  | 260 | A
0 | NEWMP033M | НАСОС "MINIPUMP" С ПРЕФИЛЬТРОМ 5,5М3/Ч, Н=8, 230В | Шт. |  | 272 |  | 272 | A
0 | NEWMP050M | НАСОС "MINIPUMP" С ПРЕФИЛЬТРОМ 7,5М3/Ч, Н=8, 230В | Шт. |  | 284 |  | 284 | A
0 | SA033M | НАСОС "AMERICA" С ПРЕФИЛЬТРОМ 6М3/Ч, Н=10, 230В | Шт. |  | 315 |  | 315 | A
0 | SA050M | НАСОС "AMERICA" С ПРЕФИЛЬТРОМ 8 М3/Ч, Н=10, 230В | Шт. |  | 330 |  | 330 | A
0 | SA075M | НАСОС "AMERICA" С ПРЕФИЛЬТРОМ 10М3/Ч, Н=10, 230В | Шт. |  | 365 |  | 365 | A
0 | SA075T | НАСОС "AMERICA" С ПРЕФИЛЬТРОМ 10М3/Ч, Н=10, 380В | Шт. |  | 365 |  | 365 | A
0 | SA100M | НАСОС "AMERICA" С ПРЕФИЛЬТРОМ 16М3/Ч Н=10, 230В | Шт. |  | 380 |  | 380 | A
0 | SA100T | НАСОС "AMERICA" С ПРЕФИЛЬТРОМ 16М3/Ч Н=10, 380В | Шт. |  | 380 |  | 380 | A
0 | SA125M | НАСОС "AMERICA" С ПРЕФИЛЬТРОМ 18,3М3/Ч Н=10, 230В | Шт. |  | 400 |  | 400 | A
0 | SA125T | НАСОС "AMERICA" С ПРЕФИЛЬТРОМ 18,3М3/Ч Н=10, 380В | Шт. |  | 400 |  | 400 | A
0 | NI150M | НАСОС "NIAGARA" С ПРЕФИЛЬТРОМ 19М3/Ч, Н=10, 230В | Шт. |  | 510 |  | 510 | A
0 | NI150T | НАСОС "NIAGARA" С ПРЕФИЛЬТРОМ 19М3/Ч, Н=10, 380В | Шт. |  | 510 |  | 510 | A
0 | NI200M | НАСОС "NIAGARA" С ПРЕФИЛЬТРОМ 23,5М3/Ч, Н=10, 230В | Шт. |  | 585 |  | 585 | A
0 | NI200T | НАСОС "NIAGARA" С ПРЕФИЛЬТРОМ 23,5М3/Ч, Н=10, 380В | Шт. |  | 585 |  | 585 | A
0 | NI300M | НАСОС "NIAGARA" С ПРЕФИЛЬТРОМ 29.5 М3/Ч, Н=10, 230В | Шт. |  | 620 |  | 620 | A
0 | NI300T | НАСОС "NIAGARA" С ПРЕФИЛЬТРОМ 29.5 М3/Ч, Н=10, 380В | Шт. |  | 620 |  | 620 | A
0 | DY350T | НАСОС "BIG DISCOVERY" С ПРЕФИЛЬТРОМ 40М3/Ч, Н=10, 380В | Шт. |  | 940 |  | 940 | A
0 | DY400T | НАСОС "BIG DISCOVERY" С ПРЕФИЛЬТРОМ 55М3/Ч, Н=10, 380В | Шт. |  | 1000 |  | 1000 | A
0 | DY550T | НАСОС "BIG DISCOVERY" С ПРЕФИЛЬТРОМ 64М3/Ч, Н=10, 380В | Шт. |  | 1060 |  | 1060 | A
0 | AT0400 | НАСОС "ATLAS" С ПРЕФИЛЬТРОМ 72М3/Ч, Н=10, 380В | Шт. |  | 1482 |  | 1482 | A
0 | AT0550 | НАСОС "ATLAS" С ПРЕФИЛЬТРОМ 84М3/Ч, Н=10, 380В | Шт. |  | 1766 |  | 1766 | A
0 | AT0750 | НАСОС "ATLAS" С ПРЕФИЛЬТРОМ 118М3/Ч, Н=10, 380В | Шт. |  | 2280 |  | 2280 | A
0 | AT1000 | НАСОС "ATLAS" С ПРЕФИЛЬТРОМ 136М3/Ч, Н=10, 380В | Шт. |  | 2635 |  | 2635 | A
0 | AT1250 | НАСОС "ATLAS" С ПРЕФИЛЬТРОМ 155М3/Ч, Н=10, 380В | Шт. |  | 3040 |  | 3040 | A
0 | AT0400SP | НАСОС "ATLAS" БЕЗ ПРЕФИЛЬТРА 75М3/Ч, Н=10, 380В | Шт. |  | 1185 |  | 1185 | A
0 | AT0550SP | НАСОС "ATLAS" БЕЗ ПРЕФИЛЬТРА 88М3/Ч, Н=10, 380В | Шт. |  | 1395 |  | 1395 | A
0 | AT0750SP | НАСОС "ATLAS" БЕЗ ПРЕФИЛЬТРА 118М3/Ч, Н=10, 380В | Шт. |  | 2100 |  | 2100 | A
0 | AT1000SP | НАСОС "ATLAS" БЕЗ ПРЕФИЛЬТРА 136М3/Ч, Н=10, 380В | Шт. |  | 2500 |  | 2500 | A
0 | AT1250SP | НАСОС "ATLAS" БЕЗ ПРЕФИЛЬТРА 155М3/Ч, Н=10, 380В | Шт. |  | 2760 |  | 2760 | A
0 | NEWBCC300М | НАСОС "IML" БЕЗ ПРЕФИЛЬТРА 44М3/Ч, Н=8, 230В | Шт. |  | 750 |  | 750 | A
0 | NEWBCC300Т | НАСОС "IML" БЕЗ ПРЕФИЛЬТРА 44М3/Ч, Н=8, 380В | Шт. |  | 750 |  | 750 | A
0 | NEWBCC400T | НАСОС "IML" БЕЗ ПРЕФИЛЬТРА 63М3/Ч, Н=8, 380В | Шт. |  | 940 |  | 940 | A
0 | NEWBCC500T | НАСОС "IML" БЕЗ ПРЕФИЛЬТРА 75М3/Ч, Н=8, 380В | Шт. |  | 960 |  | 960 | A
0 | HP-350T (08003) | НАСОС "DOLL" С ПРЕФИЛЬТРОМ 50М3/Ч, Н=10, 380В | Шт. |  | 1450 |  | 1450 | A
0 | HP-400T (08004) | НАСОС "DOLL" С ПРЕФИЛЬТРОМ 66М3/Ч, Н=10, 380В | Шт. |  | 1560 |  | 1560 | A
0 | HP-550T (08005) | НАСОС "DOLL" С ПРЕФИЛЬТРОМ 78М3/Ч, Н=10, 380В | Шт. |  | 1585 |  | 1585 | A
0 | 1MIN0030M2V | НАСОС "MINI" С ПРЕФИЛЬТРОМ 6,5 М3/Ч, Н=10, 230В | Шт. |  | 450 |  | 450 | A
0 | 1MIN0050M2V | НАСОС "MINI" С ПРЕФИЛЬТРОМ 10 М3/Ч, Н=10, 230В | Шт. |  | 470 |  | 470 | A
0 | 1MIN0080M2V | НАСОС "MINI" С ПРЕФИЛЬТРОМ 13,2 М3/Ч, Н=10, 230В | Шт. |  | 490 |  | 490 | A
0 | 1MAX0150T4V | НАСОС "MAXI" С ПРЕФИЛЬТРОМ 15,9 М3/Ч, Н=10, 380В | Шт. |  | 775 |  | 775 | A
0 | 1MAX0200T4V | НАСОС "MAXI" С ПРЕФИЛЬТРОМ 24,5 М3/Ч, Н=10, 380В | Шт. |  | 890 |  | 890 | A
0 | 1MAX0300T4V | НАСОС "MAXI" С ПРЕФИЛЬТРОМ 38,1 М3/Ч, Н=10, 380В | Шт. |  | 960 |  | 960 | A
0 | 1MAX0400T4V | НАСОС "MAXI" С ПРЕФИЛЬТРОМ 51,7 М3/Ч, Н=10, 380В | Шт. |  | 1040 |  | 1040 | A
0 | 120100 | НАСОС "BRONZE" ИЗ БРОНЗЫ С ПРЕФИЛЬТРОМ 6,5 М3/Ч, Н=10, 380В | Шт. |  | 1300 |  | 1300 | A
0 | 120105 | НАСОС "BRONZE" ИЗ БРОНЗЫ С ПРЕФИЛЬТРОМ 13М3/Ч, Н=10, 380В | Шт. |  | 1340 |  | 1340 | A
0 | 120110 | НАСОС "BRONZE" ИЗ БРОНЗЫ С ПРЕФИЛЬТРОМ 17,5М3/Ч, Н=10, 380В | Шт. |  | 1570 |  | 1570 | A
0 | 120115 | НАСОС "BRONZE" ИЗ БРОНЗЫ С ПРЕФИЛЬТРОМ 21,5М3/Ч, Н=10, 380В | Шт. |  | 1580 |  | 1580 | A
0 | 120120 | НАСОС "BRONZE" ИЗ БРОНЗЫ С ПРЕФИЛЬТРОМ 28М3/Ч, Н=10, 380В | Шт. |  | 1750 |  | 1750 | A
0 | 120200 | НАСОС "BRONZE" ИЗ БРОНЗЫ С ПРЕФИЛЬТРОМ 6,5М3/Ч, Н=10, 230В | Шт. |  | 1450 |  | 1450 | A
0 | 120205 | НАСОС "BRONZE" ИЗ БРОНЗЫ С ПРЕФИЛЬТРОМ 13М3/Ч, Н=10, 230В | Шт. |  | 1500 |  | 1500 | A
0 | 120210 | НАСОС "BRONZE" ИЗ БРОНЗЫ С ПРЕФИЛЬТРОМ 17,5М3/Ч, Н=10, 230В | Шт. |  | 1760 |  | 1760 | A
0 | 120215 | НАСОС "BRONZE" ИЗ БРОНЗЫ С ПРЕФИЛЬТРОМ 21,5М3/Ч, Н=10, 230В | Шт. |  | 2080 |  | 2080 | A
0 | 120220 | НАСОС "BRONZE" ИЗ БРОНЗЫ С ПРЕФИЛЬТРОМ 28М3/Ч, Н=10, 230В | Шт. |  | 2240 |  | 2240 | A
0 | 112211 | НАСОС "BRONZE" ИЗ БРОНЗЫ С ПРЕФИЛЬТРОМ 45М3/Ч, Н=10, 380В | Шт. |  | 2900 |  | 2900 | A
0 | 1FN30200T4V | НАСОС "FDN-14" ИЗ ЧУГУНА С ПРЕФИЛЬТРОМ 30,4М3/Ч, Н=10, 380В, 3000 ОБОРОТОВ В МИНУТУ | Шт. |  | 2070 |  | 2070 | A
0 | 1FN30300T4V | НАСОС "FDN-15" ИЗ ЧУГУНА С ПРЕФИЛЬТРОМ 38,2М3/Ч, Н=10, 380В, 3000 ОБОРОТОВ В МИНУТУ | Шт. |  | 2100 |  | 2100 | A
0 | 1FN30406T4V | НАСОС "FDN-16" ИЗ ЧУГУНА С ПРЕФИЛЬТРОМ 45,4М3/Ч, Н=10, 380В, 3000 ОБОРОТОВ В МИНУТУ | Шт. |  | 2300 |  | 2300 | A
0 | 1FN30407T4V | НАСОС "FDN-17" ИЗ ЧУГУНА С ПРЕФИЛЬТРОМ 76,5М3/Ч, Н=10, 380В, 3000 ОБОРОТОВ В МИНУТУ | Шт. |  | 2335 |  | 2335 | A
0 | 1FN30558T4V | НАСОС "FDN-18" ИЗ ЧУГУНА С ПРЕФИЛЬТРОМ 81,4М3/Ч, Н=10, 380В, 3000 ОБОРОТОВ В МИНУТУ | Шт. |  | 2755 |  | 2755 | A
0 | 1FN30559T4V | НАСОС "FDN-19" ИЗ ЧУГУНА С ПРЕФИЛЬТРОМ 113,7М3/Ч, Н=10, 380В, 3000 ОБОРОТОВ В МИНУТУ | Шт. |  | 3258 |  | 3258 | A
0 | 1FN30750T4V | НАСОС "FDN-20" ИЗ ЧУГУНА С ПРЕФИЛЬТРОМ 145,1М3/Ч, Н=10, 380В, 3000 ОБОРОТОВ В МИНУТУ | Шт. |  | 3315 |  | 3315 | A
0 | 1FN31000T4V | НАСОС "FDN-21" ИЗ ЧУГУНА С ПРЕФИЛЬТРОМ 158,6М3/Ч, Н=10, 380В, 3000 ОБОРОТОВ В МИНУТУ | Шт. |  | 3460 |  | 3460 | A
0 | 1FN31250T4V | НАСОС "FDN-22" ИЗ ЧУГУНА С ПРЕФИЛЬТРОМ 142,8М3/Ч, Н=10, 380В, 3000 ОБОРОТОВ В МИНУТУ | Шт. |  | 3920 |  | 3920 | A
0 | 1FN10200T4V | НАСОС "FDN325Н" ИЗ ЧУГУНА С ПРЕФИЛЬТРОМ 32,3М3/Ч, Н=10, 380В, 1500 ОБОРОТОВ В МИНУТУ | Шт. |  | 3150 |  | 3150 | A
0 | 1FN10300T4V | НАСОС "FDN326Н" ИЗ ЧУГУНА С ПРЕФИЛЬТРОМ 39,7М3/Ч, Н=10, 380В, 1500 ОБОРОТОВ В МИНУТУ | Шт. |  | 3200 |  | 3200 | A
0 | 1FN10400T4V | НАСОС "FDN127.1H" ИЗ ЧУГУНА С ПРЕФИЛЬТРОМ 61,7М3/Ч, Н=10, 380В, 1500 ОБОРОТОВ В МИНУТУ | Шт. |  | 3550 |  | 3550 | A
0 | 1FN10550T4V | НАСОС "FDN128.1H" ИЗ ЧУГУНА С ПРЕФИЛЬТРОМ 77,9М3/Ч, Н=10, 380В, 1500 ОБОРОТОВ В МИНУТУ | Шт. |  | 4067 |  | 4067 | A
0 | 1FN10750T4V | НАСОС "FDN129.1H" ИЗ ЧУГУНА С ПРЕФИЛЬТРОМ 96,1М3/Ч, Н=10, 380В, 1500 ОБОРОТОВ В МИНУТУ | Шт. |  | 4600 |  | 4600 | A
0 | 1FN11000T4V | НАСОС "FDN130.1H" ИЗ ЧУГУНА С ПРЕФИЛЬТРОМ 115,2М3/Ч, Н=10, 380В, 1500 ОБОРОТОВ В МИНУТУ | Шт. |  | 5100 |  | 5100 | A
0 | 1FN11003T4V | НАСОС "FDN123Н" ИЗ ЧУГУНА С ПРЕФИЛЬТРОМ 165М3/Ч, Н=10, 380В, 1500 ОБОРОТОВ В МИНУТУ | Шт. |  | 7400 |  | 7400 | A
0 | 1FN11254T4V | НАСОС "FDN124Н" ИЗ ЧУГУНА С ПРЕФИЛЬТРОМ 165,4М3/Ч, Н=10, 380В, 1500 ОБОРОТОВ В МИНУТУ | Шт. |  | 7850 |  | 7850 | A
0 | 1FN11255T4V | НАСОС "FDN125Н" ИЗ ЧУГУНА С ПРЕФИЛЬТРОМ 182,9М3/Ч, Н=10, 380В, 1500 ОБОРОТОВ В МИНУТУ | Шт. |  | 8918 |  | 8918 | A
0 | 1FN11506T4V | НАСОС "FDN126Н" ИЗ ЧУГУНА С ПРЕФИЛЬТРОМ 239,6М3/Ч, Н=10, 380В, 1500 ОБОРОТОВ В МИНУТУ | Шт. |  | 9332 |  | 9332 | A
0 | 1FN11251T4V | НАСОС "FDN131Н" ИЗ ЧУГУНА С ПРЕФИЛЬТРОМ 148,1М3/Ч, Н=10, 380В, 1500 ОБОРОТОВ В МИНУТУ | Шт. |  | 7000 |  | 7000 | A
0 | 1FN11502T4V | НАСОС "FDN132Н" ИЗ ЧУГУНА С ПРЕФИЛЬТРОМ 169М3/Ч, Н=10, 380В, 1500 ОБОРОТОВ В МИНУТУ | Шт. |  | 7067 |  | 7067 | A
0 | 1FNV0400T4V | НАСОС "FDN127.1V" ИЗ ЧУГУНА С ПРЕФИЛЬТРОМ 61,7М3/Ч, Н=10, 380В, 1500 ОБОРОТОВ В МИНУТУ | Шт. |  | 8100 |  | 8100 | A
0 | 1FNV0550T4V | НАСОС "FDN128.1V" ИЗ ЧУГУНА С ПРЕФИЛЬТРОМ 77,9М3/Ч, Н=10, 380В, 1500 ОБОРОТОВ В МИНУТУ | Шт. |  | 8200 |  | 8200 | A
0 | 1FNV0750T4V | НАСОС "FDN129.1V" ИЗ ЧУГУНА С ПРЕФИЛЬТРОМ 96,1М3/Ч, Н=10, 380В, 1500 ОБОРОТОВ В МИНУТУ | Шт. |  | 10200 |  | 10200 | A
0 | 1FNV1000T4V | НАСОС "FDN130.1V" ИЗ ЧУГУНА С ПРЕФИЛЬТРОМ 115,2М3/Ч, Н=10, 380В, 1500 ОБОРОТОВ В МИНУТУ | Шт. |  | 10800 |  | 10800 | A
0 | 1FNV1003T4V | НАСОС "FDN123V" ИЗ ЧУГУНА С ПРЕФИЛЬТРОМ 165М3/Ч, Н=10, 380В, 1500 ОБОРОТОВ В МИНУТУ | Шт. |  | 12400 |  | 12400 | A
0 | 1FNV1254T4V | НАСОС "FDN124V" ИЗ ЧУГУНА С ПРЕФИЛЬТРОМ 165,4М3/Ч, Н=10, 380В, 1500 ОБОРОТОВ В МИНУТУ | Шт. |  | 12800 |  | 12800 | A
0 | 1FNV1255T4V | НАСОС "FDN125V" ИЗ ЧУГУНА С ПРЕФИЛЬТРОМ 182,9М3/Ч, Н=10, 380В, 1500 ОБОРОТОВ В МИНУТУ | Шт. |  | 12900 |  | 12900 | A
0 | 1FNV1506T4V | НАСОС "FDN126V" ИЗ ЧУГУНА С ПРЕФИЛЬТРОМ 239,6М3/Ч, Н=10, 380В, 1500 ОБОРОТОВ В МИНУТУ | Шт. |  | 13900 |  | 13900 | A
0 | 1FNV1251T4V | НАСОС "FDN131V" ИЗ ЧУГУНА С ПРЕФИЛЬТРОМ 148,1М3/Ч, Н=10, 380В, 1500 ОБОРОТОВ В МИНУТУ | Шт. |  | 12100 |  | 12100 | A
0 | 1FNV1502T4V | НАСОС "FDN132V" ИЗ ЧУГУНА С ПРЕФИЛЬТРОМ 169М3/Ч, Н=10, 380В, 1500 ОБОРОТОВ В МИНУТУ | Шт. |  | 12200 |  | 12200 | A
0 | 1FNV2000T4V | НАСОС "FDN133V" ИЗ ЧУГУНА С ПРЕФИЛЬТРОМ 330,4М3/Ч, Н=10, 380В, 1500 ОБОРОТОВ В МИНУТУ | Шт. |  | 14600 |  | 14600 | A
0 | 1FNV2500T4V | НАСОС "FDN134V" ИЗ ЧУГУНА С ПРЕФИЛЬТРОМ 375,4М3/Ч, Н=10, 380В, 1500 ОБОРОТОВ В МИНУТУ | Шт. |  | 15600 |  | 15600 | A
0 | 1GIA0500T4V | НАСОС "GIANT" С ПРЕФИЛЬТРОМ 70 М3/Ч, Н=10, 380В, 2850 ОБОРОТОВ В МИНУТУ | Шт. |  | 2518 |  | 2518 | A
0 | 1GIA0558T4V | НАСОС "GIANT" С ПРЕФИЛЬТРОМ 73 М3/Ч, Н=10, 380В, 2850 ОБОРОТОВ В МИНУТУ | Шт. |  | 2975 |  | 2975 | A
0 | 1GIA0559T4V | НАСОС "GIANT" С ПРЕФИЛЬТРОМ 100 М3/Ч, Н=10, 380В, 2850 ОБОРОТОВ В МИНУТУ | Шт. |  | 3520 |  | 3520 | A
0 | 1GIA0750T4V | НАСОС "GIANT" С ПРЕФИЛЬТРОМ 118 М3/Ч, Н=10, 380В, 2850 ОБОРОТОВ В МИНУТУ | Шт. |  | 3580 |  | 3580 | A
0 | 1GIA1000T4V | НАСОС "GIANT" С ПРЕФИЛЬТРОМ 143 М3/Ч, Н=10, 380В, 2850 ОБОРОТОВ В МИНУТУ | Шт. |  | 3735 |  | 3735 | A
0 | 1GIA1250T4V | НАСОС "GIANT" С ПРЕФИЛЬТРОМ 162 М3/Ч, Н=10, 380В, 2850 ОБОРОТОВ В МИНУТУ | Шт. |  | 4235 |  | 4235 | A
0 | 13510600000 | ЧУГУННЫЕ ПРЕФИЛЬТРЫ Д75/75 | Шт. |  | 750 |  | 750 | A
0 | 13510800000 | ЧУГУННЫЕ ПРЕФИЛЬТРЫ Д90/90 | Шт. |  | 750 |  | 750 | A
0 | 13530600000 | ЧУГУННЫЕ ПРЕФИЛЬТРЫ Д110/75 | Шт. |  | 870 |  | 870 | A
0 | 13530800000 | ЧУГУННЫЕ ПРЕФИЛЬТРЫ Д110/90 | Шт. |  | 1185 |  | 1185 | A
0 | 13531000000 | ЧУГУННЫЕ ПРЕФИЛЬТРЫ Д110/110 | Шт. |  | 1185 |  | 1185 | A
0 | 13541000000 | ЧУГУННЫЕ ПРЕФИЛЬТРЫ Д140/110 | Шт. |  | 1265 |  | 1265 | A
0 | 13541200000 | ЧУГУННЫЕ ПРЕФИЛЬТРЫ Д140/140 | Шт. |  | 1265 |  | 1265 | A
0 | 13551200000 | ЧУГУННЫЕ ПРЕФИЛЬТРЫ Д160/140 | Шт. |  | 3250 |  | 3250 | A
0 | 13551500000 | ЧУГУННЫЕ ПРЕФИЛЬТРЫ Д160/160 | Шт. |  | 3250 |  | 3250 | A
0 | 13561500000 | ЧУГУННЫЕ ПРЕФИЛЬТРЫ Д225/160 | Шт. |  | 3700 |  | 3700 | A
0 | 13651500000 | ЧУГУННЫЕ ПРЕФИЛЬТРЫ Д315/160 | Шт. |  | 3900 |  | 3900 | A
0 | 13562000000 | ЧУГУННЫЕ ПРЕФИЛЬТРЫ Д315/225 | Шт. |  | 4480 |  | 4480 | A
0 | 20231 | АМОРТИЗАЦИОННАЯ ВТУЛКА Д63 | Шт. |  | 83 |  | 83 | A
0 | 20232 | АМОРТИЗАЦИОННАЯ ВТУЛКА Д75 | Шт. |  | 93 |  | 93 | A
0 | 20233 | АМОРТИЗАЦИОННАЯ ВТУЛКА Д90 | Шт. |  | 114 |  | 114 | A
0 | 20234 | АМОРТИЗАЦИОННАЯ ВТУЛКА Д110 | Шт. |  | 144 |  | 144 | A
0 | 20235 | АМОРТИЗАЦИОННАЯ ВТУЛКА Д140 | Шт. |  | 175 |  | 175 | A
0 | 20236 | АМОРТИЗАЦИОННАЯ ВТУЛКА Д160 | Шт. |  | 258 |  | 258 | A
0 | 20237 | АМОРТИЗАЦИОННАЯ ВТУЛКА Д225 | Шт. |  | 320 |  | 320 | A
0 | 20238 | АМОРТИЗАЦИОННАЯ ВТУЛКА Д315 | Шт. |  | 505 |  | 505 | A
0 |  | НАСОСЫ POOLKING
0 |  | Насосы Pool King серии STP, SMP | [5 empty] | B
0 | SMP75 | Насос SMP 8 м³/час, 220В POOL KING /SMP75/ | шт |  | 230 |  | 230 | B
0 | SMP100 | Насос SMP 10 м³/час, 220В POOL KING /SMP100/ | шт |  | 240 |  | 240 | B
0 | SMP150 | Насос SMP 17м³/час, 220В POOL KING /SMP150/ | шт |  | 264 |  | 264 | B
0 | STP35 | Насос STP 5 м³/час, 220В POOL KING /STP35/ | шт |  | 164 |  | 164 | B
0 | STP50 | Насос STP 6 м³/час, 220В POOL KING / STP50/ | шт |  | 172 |  | 172 | B
0 | STP75 | Насос STP 8 м³/час, 220В POOL KING /STP75/ | шт |  | 180 |  | 180 | B
0 | STP100 | Насос STP 10 м³/час, 220В POOL KING /STP100/ | шт |  | 189 |  | 189 | B
0 |  | Насосы Pool King серии PC, PD | [5 empty] | B
0 | PC150 | Насос PC 22 м³/час, 220В POOL KING /PC150/ | шт |  | 335 |  | 335 | B
0 | PC200 | Насос PC 24,8 м³/час, 220В POOL KING /PC200/ | шт |  | 324 |  | 324 | B
0 | PC300 | Насос PC 31 м³/час, 380В POOL KING /PC300/ | шт |  | 435 |  | 435 | B
0 | PD400 | Насос PD 44 м³/час, 380В POOL KING /PD400/ | шт |  | 560.95 |  | 560.95 | B
0 |  | Насосы FIBERPOOL серия BC | [5 empty] | B
0 | XBBCT025 | Насос BC250 без префильтра 50м³/час, 2,3кВт, 380В, FIBERPOOL /XBBCT025/ | шт |  | 794 |  | 794 | B
0 | XBBCM025 | Насос BC250 без префильтра 50м³/час, 2,3кВт, 220В, FIBERPOOL /XBBCM025/ | шт |  | 794 |  | 794 | B
0 | XBBCT030 | Насос BC300 без префильтра 54м³/час, 2,8кВт, 380В, FIBERPOOL /XBBCT030/ | шт |  | 837 |  | 837 | B
0 | XBBCT035 | Насос BC350 без префильтра 71м³/час, 3,7кВт, 380В, FIBERPOOL /XBBCT035/ | шт |  | 881 |  | 881 | B
0 | XBВCT045 | Насос BC450 без префильтра 76м³/час, 4,3кВт, 380В, FIBERPOOL /XBВCT045/ | шт |  | 925 |  | 925 | B
0 | XBBCT055 | Насос BC550 без префильтра 85м³/час, 4,7кВт, 380В, FIBERPOOL /XBBCT055/ | шт |  | 962 |  | 962 | B
0 |  | Насосы FIBERPOOL серия BCP | [5 empty] | B
0 | XBCPT100 | Насос BCP1000 с префильтром 125м³/час, 8,7кВт, 380В, FIBERPOOL /XBCPT100/ | шт |  | 1966 |  | 1966 | B
0 | XBCPT125 | Насос BCP1250 с префильтром 143м³/час,10,2кВт, 380В, FIBERPOOL /XBCPT125/ | шт |  | 2462 |  | 2462 | B
0 | XBCPM025 | Насос BCP250 с префильтром 41м³/час, 2,3кВт, 220В, FIBERPOOL /XBCPM025/ | шт |  | 909 |  | 909 | B
0 | XBCPT025 | Насос BCP250 с префильтром 41м³/час, 2,3кВт, 380В, FIBERPOOL /XBCPT025/ | шт |  | 909 |  | 909 | B
0 | XBCPT030 | Насос BCP300 с префильтром 48м³/час, 2,8кВт, 380В, FIBERPOOL /XBCPT030/ | шт |  | 952 |  | 952 | B
0 | XBCPT035 | Насос BCP350 с префильтром 66м³/час, 3,7кВт, 380В, FIBERPOOL /XBCPT035/ | шт |  | 997 |  | 997 | B
0 | XBCPT045 | Насос BCP450 с префильтром 76м³/час, 4,3кВт, 380В, FIBERPOOL /XBCPT045/ | шт |  | 1090 |  | 1090 | B
0 | XBCPT065 | Насос BCP600 с префильтром 90м³/час, 5,75кВт, 380В, FIBERPOOL /XBCPT065/ | шт |  | 1690 |  | 1690 | B
0 | XBCPT075 | Насос BCP750 с префильтром 113м³/час,7,0кВт, 380В, FIBERPOOL /XBCPT075/ | шт |  | 1645 |  | 1645 | B
0 |  | Насосы FIBERPOOL серия TR | [5 empty] | B
0 | XBTRM010 | Насос TR-100 с префильтром 15,0м³/час, 220В, FIBERPOOL /XBTRM010/ | шт |  | 375 |  | 375 | B
0 | XBTRM003 | Насос TR-33 с префильтром 7,0м³/час, 220В, FIBERPOOL /XBTRM003/ | шт |  | 289 |  | 289 | B
0 | XBTRM005 | Насос TR-51 с префильтром 8,5м³/час, 220В, FIBERPOOL /XBTRM005/ | шт |  | 311 |  | 311 | B
0 | XBTRM007 | Насос TR-75 с префильтром 10,0м³/час, 220В, FIBERPOOL /XBTRM007/ | шт |  | 331 |  | 331 | B
0 |  | Насосы FIBERPOOL серия TT | [5 empty] | B
0 | XBTTM015 | Насос TT-150i с префильтром 22,0м³/час, 220В, FIBERPOOL /XBTTM015/ | шт |  | 464 |  | 464 | B
0 | XBTTM020 | Насос TT-200i с префильтром 26,0м³/час, 220В, FIBERPOOL /XBTTM020/ | шт |  | 538 |  | 538 | B
0 | XBTTM030 | Насос TT-300i с префильтром 30м³/час, 220В, FIBERPOOL /XBTTM030/ | шт |  | 626 |  | 626 | B
0 | XBTTT030 | Насос TT-300i с префильтром 30м³/час, 380В, FIBERPOOL /XBTTT030/ | шт |  | 556 |  | 556 | B
0 |  | Насосы GLONG серии BTP | [5 empty] | B
0 | BTP-1100A | Насос BTP -A без префильтра 21 м3/час, 220 В P.King/BTP-1100A/ | шт |  | 263 |  | 263 | B
0 | BTP-1500A | Насос BTP -A без префильтра 24 м3/час, 220 В P.King/BTP-1500A/ | шт |  | 290 |  | 290 | B
0 | BTP-250 | Насос BTP без префильтра 4,4 м3/час, 220 В Glong /BTP-250/ | шт |  | 95 |  | 95 | B
0 | BTP-370 | Насос BTP без префильтра 7,7 м3/час, 220 В Glong /BTP-370/ | шт |  | 100 |  | 100 | B
0 | BTP-370 | Насос BTP без префильтра 7,7 м3/час, 220 В P.King /BTP-370/ | шт |  | 100 |  | 100 | B
0 | BTP-550 | Насос BTP без префильтра 9,5 м3/час, 220 В Glong /BTP-550/ | шт |  | 110 |  | 110 | B
0 | BTP-750 | Насос BTP без префильтра 11 м3/час, 220 В Glong /BTP-750/ | шт |  | 120 |  | 120 | B
0 | BTP-1100 | Насос BTP без префильтра 16 м3/час, 220 В Glong /BTP-1100/ | шт |  | 150 |  | 150 | B
0 | BTP-1500 | Насос BTP без префильтра 24 м3/час, 220 В Glong /BTP-1500/ | шт |  | 160 |  | 160 | B
0 | BTP-1500 | Насос BTP без префильтра 24 м3/час, 220 В P.King/BTP-1500/ | шт |  | 160 |  | 160 | B
0 | BTP-2200/STP-2200 | Насос BTP без префильтра 50 м3/час, 220 В Glong /BTP-2200/STP-2200/ | шт |  | 560 |  | 560 | B
0 | BTP-2200/STP-2200 | Насос BTP без префильтра 50 м3/час, 220 В P.King /BTP-2200/STP-2200/ | шт |  | 560 |  | 560 | B
0 | BTP-2200/STP-2200 | Насос BTP без префильтра 50 м3/час, 380 В Glong 2,2 кВт/BTP-2200/STP-2200 | шт |  | 560 |  | 560 | B
0 | BTP-2200/STP-2200 | Насос BTP без префильтра 50 м3/час, 380 В P.King 2,2 кВт/BTP-2200/STP-2200 | шт |  | 560 |  | 560 | B
0 | BTP-3000/STP-3000 | Насос BTP без префильтра 60 м3/час, 380 В Glong /BTP-3000/STP-3000 | шт |  | 600 |  | 600 | B
0 | BTP-3000/STP-3000 | Насос BTP без префильтра 60 м3/час, 380 В P.King /BTP-3000/STP-3000 | шт |  | 600 |  | 600 | B
0 | BTP-4000/STP-4000 | Насос BTP без префильтра 76м3/час, 380 В Glong /BTP-4000/STP-4000 | шт |  | 655 |  | 655 | B
0 | BTP-4000/STP-4000 | Насос BTP без префильтра 76м3/час, 380 В P.King /BTP-4000/STP-4000 | шт |  | 655 |  | 655 | B
0 |  | Насосы GLONG серии CFRP | [5 empty] | B
0 | CFRP 55-80 | Насос CFRP с префильтром чугунный 75 м3/час, 380В, 4,0кВт Glong /CFRP 55-80/ | шт |  | 1280 |  | 1280 | B
0 | CFRP 55-80 | Насос CFRP с префильтром чугунный 75 м3/час, 380В, 4,0кВт P-King /CFRP 55-80/ | шт |  | 1280 |  | 1280 | B
0 | CFRP 75-80 | Насос CFRP с префильтром чугунный 92 м3/час, 380В, 5,5кВт Glong /CFRP 75-80/ | шт |  | 1390 |  | 1390 | B
0 | CFRP 75-80 | Насос CFRP с префильтром чугунный 92 м3/час, 380В, 5,5кВт P-King /CFRP 75-80/ | шт |  | 1390 |  | 1390 | B
0 | CFRP 100-80 | Насос CFRP с префильтром чугунный 105 м3/час, 380В, 7,5кВт Glong /CFRP 100-80/ | шт |  | 1460 |  | 1460 | B
0 | CFRP 100-80 | Насос CFRP с префильтром чугунный 105 м3/час, 380В, 7,5кВт P-King /CFRP 100-80/ | шт |  | 1460 |  | 1460 | B
0 |  | Насосы GLONG серии FCP-A | [5 empty] | B
0 | FCP-2200A | Насос FCP-A с префильтром 44 м³/час, 380 В Glong /FCP-2200A/ | шт |  | 800 |  | 800 | B
0 | FCP-2200A | Насос FCP-A с префильтром 44 м³/час, 380 В P.King /FCP-2200A/ | шт |  | 800 |  | 800 | B
0 | FCP-3000A | Насос FCP-A с префильтром 56 м³/час, 380 В Glong /FCP-3000A/ | шт |  | 830 |  | 830 | B
0 | FCP-3000A | Насос FCP-A с префильтром 56 м³/час, 380 В P.King /FCP-3000A/ | шт |  | 830 |  | 830 | B
0 | FCP-4000A | Насос FCP-A с префильтром 75 м³/час, 380 В Glong /FCP-4000A/ | шт |  | 880 |  | 880 | B
0 | FCP-4000A | Насос FCP-A с префильтром 75 м³/час, 380 В P.King /FCP-4000A/ | шт |  | 880 |  | 880 | B
0 |  | Насосы GLONG серии FCP-S | [5 empty] | B
0 | FCP-180S | Насос FCP-S с префильтром 3,6 м3/час, 220 В Glong /FCP-180S/ | шт |  | 125 |  | 125 | B
0 | FCP-180S | Насос FCP-S с префильтром 3,6 м3/час, 220 В P.King /FCP-180S/ | шт |  | 125 |  | 125 | B
0 | FCP-250S | Насос FCP-S с префильтром 5 м3/час, 220 В Glong /FCP-250S/ | шт |  | 130 |  | 130 | B
0 | FCP-250S | Насос FCP-S с префильтром 5 м3/час, 220 В P.King /FCP-250S/ | шт |  | 130 |  | 130 | B
0 | FCP-370S | Насос FCP-S с префильтром 7,2 м3/час, 220 В Glong /FCP-370S/ | шт |  | 185 |  | 185 | B
0 | FCP-370S | Насос FCP-S с префильтром 7,2 м3/час, 220 В P.King /FCP-370S/ | шт |  | 185 |  | 185 | B
0 | FCP-550S | Насос FCP-S с префильтром 11,7 м3/час, 220 В Glong /FCP-550S/ | шт |  | 190 |  | 190 | B
0 | FCP-550S | Насос FCP-S с префильтром 11,7 м3/час, 220 В P.King /FCP-550S/ | шт |  | 190 |  | 190 | B
0 | FCP-550S-380 | Насос FCP-S с префильтром 11,7 м3/час, 380 В P.King /FCP-550S-380/ | шт |  | 110 |  | 110 | B
0 | FCP-750S | Насос FCP-S с префильтром 13,8 м3/час, 220 В Glong /FCP-750S/ | шт |  | 210 |  | 210 | B
0 | FCP-750S | Насос FCP-S с префильтром 13,8 м3/час, 220 В P.King /FCP-750S/ | шт |  | 210 |  | 210 | B
0 | FCP-750S-380 | Насос FCP-S с префильтром 13,8 м3/час, 380 В P.King /FCP-750S-380/ | шт |  | 122 |  | 122 | B
0 | FCP-1100S2 | Насос FCP-S с префильтром 19 м3/час, 220 В Glong /FCP-1100S2/ | шт |  | 235 |  | 235 | B
0 | FCP-1100S2 | Насос FCP-S с префильтром 19 м3/час, 220 В P.King /FCP-1100S2/ | шт |  | 235 |  | 235 | B
0 | FCP-1500S | Насос FCP-S с префильтром 25,2 м3/час, 220 В Glong /FCP-1500S/ | шт |  | 385 |  | 385 | B
0 | FCP-1500S | Насос FCP-S с префильтром 25,2 м3/час, 220 В P.King /FCP-1500S/ | шт |  | 385 |  | 385 | B
0 | FCP-2200S | Насос FCP-S с префильтром 31,2 м3/час, 220 В Glong /FCP-2200S/ | шт |  | 435 |  | 435 | B
0 | FCP-2200S | Насос FCP-S с префильтром 31,2 м3/час, 220 В P.King /FCP-2200S/ | шт |  | 435 |  | 435 | B
0 |  | АВТОМАТИКА, УПРАВЛЕНИЕ
0 |  | ПАНЕЛЬ УПРАВЛЕНИЯ ФИЛЬТРАЦИЕЙ IML ИСПАНИЯ
0 | VC006 | ПАНЕЛЬ УПРАВЛЕНИЯ ФИЛЬТРАЦИЕЙ | Шт. |  | 290 |  | 290 | A
0 | VC045 | ПАНЕЛЬ УПРАВЛЕНИЯ АТТРАКЦИОНОМ | Шт. |  | 330 |  | 330 | A
0 | PA20SD | ПАНЕЛЬ УПРАВЛЕНИЯ ФИЛЬТРАЦИЕЙ | Шт. |  | 145 |  | 145 | A
0 | PA330 | ПАНЕЛЬ УПРАВЛЕНИЯ ФИЛЬТРАЦИЕЙ С ТРАНСФОРМАТОРОМ 300 ВТ | Шт. |  | 295 |  | 295 | A
0 | PA370 | ПАНЕЛЬ УПРАВЛЕНИЯ ФИЛЬТРАЦИЕЙ С ДВУМЯ ТРАНСФОРМАТОРАМИ ПО 300 ВТ | Шт. |  | 355 |  | 355 | A
0 | PM10 | АВТОМАТИЧЕСКИЙ ТРЕХПОЛЮСНЫЙ ВЫКЛЮЧАТЕЛЬ С ЗАЩИТОЙ ПО ТОКУ 6-10А | Шт. |  | 52 |  | 52 | A
0 | PM4 | АВТОМАТИЧЕСКИЙ ТРЕХПОЛЮСНЫЙ ВЫКЛЮЧАТЕЛЬ С ЗАЩИТОЙ ПО ТОКУ 2,5-4А | Шт. |  | 52 |  | 52 | A
0 | VC072 | ПАНЕЛЬ УПРАВЛЕНИЯ ПЕРЕЛИВНОЙ ЕМКОСТЬЮ В КОМПЛЕКТЕ С ДАТЧИКАМИ | Шт. |  | 420 |  | 420 | A
0 | YAE051 | ПАНЕЛЬ УПРАВЛЕНИЯ СИСТЕМОЙ АВТОМАТИЧЕСКОГО ДОЛИВА | Шт. |  | 480 |  | 480 | A
0 | VC068 | ПАНЕЛЬ АВТОМАТИЧЕСКОГО УПРАВЛЕНИЯ 5-ТИ ВЕНТИЛЬНОЙ СИСТЕМЫ | Шт. |  | 1850 |  | 1850 | A
0 | VC041 | ПАНЕЛЬ УПРАВЛЕНИЯ ТЕПЛООБМЕННИКОМ И ФИЛЬТРАЦИЕЙ | Шт. |  | 600 |  | 600 | A
0 | VC047 | ПАНЕЛЬ УПРАВЛЕНИЯ ЭЛЕКТРОНАГРЕВАТЕЛЕМ И ФИЛЬТРАЦИЕЙ | Шт. |  | 743 |  | 743 | A
0 |  | ПАНЕЛЬ УПРАВЛЕНИЯ ФИЛЬТРАЦИЕЙ ABB
0 |  | ЩИТ УПРАВЛЕНИЯ ФИЛЬТРАЦИЕЙ С УЗО | Шт. |  | 404 |  | 404 | A
0 | М 380-03 Э | Щит управления электронагревателем М 380-03 Э | Шт. |  | 264.6 |  | 264.6 | A
0 | М 380-06 Э | Щит управления электронагревателем М 380-06 Э | Шт. |  | 187 |  | 187 | A
0 | М 380-09 Э | Щит управления электронагревателем М 380-09 Э | Шт. |  | 265 |  | 265 | A
0 | М 380-12 Э | Щит управления электронагревателем М 380-12 Э | Шт. |  | 247 |  | 247 | A
0 | М 380-15 Э | Щит управления электронагревателем М 380-15 Э | Шт. |  | 494.2 |  | 494.2 | A
0 | М 380-18 Э | Щит управления электронагревателем М 380-18 Э | Шт. |  | 355 |  | 355 | A
0 | М 220-02 | Щит управления аттракционами М 220-02 | Шт. |  | 273 |  | 273 | A
0 | М 380-05 | Щит управления аттракционами М 380-05 | Шт. |  | 338.8 |  | 338.8 | A
0 | М 220-02 ПТ | Щит управления аттракционами с пневмореле М 220-02 ПТ | Шт. |  | 645.4 |  | 645.4 | A
0 | М 380-05 ПТ | Щит управления аттракционами с пневмореле М 380-05 ПТ | Шт. |  | 645.4 |  | 645.4 | A
0 |  | БЛОКИ УПРАВЛЕНИЯ ФИЛЬТРАЦИЕЙ OSF ГЕРМАНИЯ
0 | 300.278.2110 | PC-230-ES с регулятором температуры. Для однофазной сети. Контрольные индикаторы работы фильтра и нагрева воды. Разъём для подключения диагностического Сервис-Терминала. В комплект входит датчик температуры Ø 10 мм с кабелем 1,5 м | Шт. |  | 524 |  | 524 | E
0 | 300.288.2110 | Блок управл. фильтрацией и нагревом Pool-Master-230, Для однофазной сети. Аналоговое часовое реле, электронный регулятор температуры, контрольные индикаторы работы фильтра и нагрева воды. Датчик температуры Ø 10 мм с кабелем 1,5 м(300.288.2110) | Шт. |  | 405 |  | 405 | E
0 | 300.288.2130 | Блок управл. фильтрацией и нагревом Pool-Master-400 (0-8), Для одно- и трехфазной сети. Аналоговое часовое реле,бесступенчатая электронная защита насоса (до 8А) с индикатором сбоя и разблокировкой, контрольными индикаторами работы фильтра и нагрева воды. Датчик температуры Ø 10 мм с кабелем 1,5 м(300.288.2130) | Шт. |  | 500 |  | 500 | E
0 | 310.008.2248 | Блок управл. фильтрацией и нагревом Pool-Master-230-Digital, 220 В, 1кВт, (310.008.2248) | Шт. |  | 516 |  | 516 | E
0 | 300.270.0105 | PC-400-ES С регулятором температуры и бесступенчатой электронной защитой насоса от перегрузок (до 8 А). Для одно- или трёхфазной сети. Контрольные индикаторы работы фильтра, водонагрева, сбоя и кнопкой разблокировки. В комплект входит датчик температуры Ø 10 мм с кабелем 1,5 м | Шт. |  | 696 |  | 696 | E
0 | 310.008.2440 | Блок управл. фильтрацией и нагревом Pool-Control-250, 220/380В, 3кВт, защита до 8А (310.008.2440) | Шт. |  | 863 |  | 863 | E
0 | 310.008.2530 | РС-30, Блок управл. фильтрацией и нагревом Pool-Control-30. Для однофазной сети, с устройством управления обратной промывкой с помощью 2-х гидроклапанов(обратная и чистая промывка), защита от замерзания. В комплект входит датчик температуры Ø 10 мм с кабелем 1,5 м(310.008.2530) | Шт. |  | 607 |  | 607 | E
0 | [7 empty] | E
0 | 320.020.0001 | Погружная гильза G 1/2“ наружн. резьба Для датчика температуры Ø 10 мм, хромир. латунь, длина: 35 мм. | Шт. |  | 36 |  | 36 | E
0 | 313.006.0060 | Блок управления уровнем воды SNR-1609. С поплавковым датчиком уровня воды и демпфированным магнитным клапаном G 1/2”, 230 В | Шт. |  | 390 |  | 390 | E
0 | 313.000.0075 | Блок упр-я уровнем воды Skimmerregler С ёмкостным датчиком уровня воды SK-1 и монтажной шиной. Длина кабеля: 3 м. С демпфированным магнитным клапаном. G 1/2” | Шт. |  | 410 |  | 410 | E
0 | 313.000.0025 | Блок управления уровнем воды NR-3 (без магнитного клапана) | Шт. |  | 405 |  | 405 | E
0 | 313.000.0035 | Блок управления уровнем воды NR-3 с демпфированным магнитным клапаном G 1/2",230В | Шт. |  | 474 |  | 474 | E
0 | 303.000.0014 | Комплект электродов (3 штуки) | Шт. |  | 228 |  | 228 | E
0 | 303.008.2020 | Блок управления переливной ёмкостью NR-12-TRS-2 без ЭМ клапана | Шт. |  | 428 |  | 428 | E
0 | 303.008.2030 | Блок управления переливной ёмкостью NR-12-TRS-2 с демпфированным магнитным клапаном G 1/2" | Шт. |  | 505 |  | 505 | E
0 | 303.000.0012 | Комплект электродов (5 штук) для блока управления NR-12-TRS-2 | Шт. |  | 340 |  | 340 | E
0 | 303.000.0047 | Поплавковый минипереключатель(комплект) В комплекте с 5-ти метровымкабелем и держателем | Шт. |  | 202 |  | 202 | E
0 | 310.550.0400 | EURMATIK.net Многофункциональный блок управления с тактильным монитором и доступом в сеть | Шт. |  | 3463 |  | 3463 | E
0 | 310.550.0161 | EURMATIK сервопривод 24 В. Без соединительго кабеля | Шт. |  | 869 |  | 869 | E
0 | 202.160.0420 | Соединительный кабель EUROMATIK, 3 м | Шт. |  | 175 |  | 175 | E
0 | 310.488.2201 | Eurotronik-10 Блок управления автоматической обратной промывкой | Шт. |  | 1398 |  | 1398 | E
0 | 310.488.2211 | Eurotronik-20 Блок управления автоматической обратной промывкой | Шт. |  | 1529 |  | 1529 | E
0 | 120.029.9200 | Адаптер для 2“ вентиля фирмы Astral | Шт. |  | 36 |  | 36 | E
0 | 319.050.0685 | Электронный блок управления с кнопочным пускателем (IP68) EL-400/230-N (0 - 8 A) | Шт. |  | 428 |  | 428 | E
0 | 108.100.5150 | EL-кнопка (водонепронецаемая IP68) | Шт. |  | 82 |  | 82 | E
0 | 310.610.0000 | Блок управления аттракционами | Шт. |  | 1524 |  | 1524 | E
0 | 330.083.0000 | Блок управления цветовой подсветкой Color-Control.net | Шт. |  | 1023 |  | 1023 | E
0 | 212.070.0520 | Внешняя панель управления Touch (утапливаемая) с большим тактильным монитором, металическим корпусом для утопленного монтажа, монтажной рамкой для керамической плитки и хромированной накладной рамкой. | Шт. |  | 1048 |  | 1048 | E
0 |  |  | Шт. |  |  |  |  | E
0 |  | ACON
0 |  | Контроль уровня воды
0 | М-100П-МК | AQUACONTROL | Шт. |  | 109.07 |  | 109.07 | C
0 | М-150П-МК | AQUACONTROL | Шт. |  | 285.75 |  | 285.75 | C
0 |  | Блок управления аттракционами
0 |  | AQUASTART AIR | Шт. |  | 432.56 |  | 432.56 | C
0 |  | AQUASTART SENS | Шт. |  | 432.56 |  | 432.56 | C
0 |  | AQUASTART SOFT AIR | Шт. |  | 500 |  | 500 | C
0 |  | AQUASTART SOFT SENS | Шт. |  | 500 |  | 500 | C
0 |  | AQUASTART VARIO 2.2KW | Шт. |  | 927.91 |  | 927.91 | C
0 |  | AQUASTART VARIO 5.5KW | Шт. |  | 1151.17 |  | 1151.17 | C
0 |  | Автоматика обратной промывки
0 |  | AUTOCLEAN LIGHT 1 1/2"- 2" | Шт. |  | 987.52 |  | 987.52 | C
0 |  | AUTOCLEAN S-LIGHT 1 1/2"- 2" | Шт. |  | 612.52 |  | 612.52 | C
0 |  | AUTOCLEAN LIGHT 2 1/2"- 4" | Шт. |  | 1562.52 |  | 1562.52 | C
0 |  | AUTOCLEAN S-LIGHT 2 1/2"- 4" | Шт. |  | 1187.52 |  | 1187.52 | C
0 |  | AUTOCLEAN COMBO | Шт. |  | 1818.75 |  | 1818.75 | C
0 |  | Пульт управления
0 |  | Пульт АМ digital | Шт. |  | 267.45 |  | 267.45 | C
0 |  | Пульт АМ digital-S | Шт. |  | 306.98 |  | 306.98 | C
0 |  | Пульт АM digital-S DOUBLE 220V 2,2kW | Шт. |  | 379.07 |  | 379.07 | C
0 |  | Пульт АT digital-S | Шт. |  | 585.75 |  | 585.75 | C
0 |  | Пульт АT digital-S DOUBLE 3x380V 5,5kW | Шт. |  | 644.19 |  | 644.19 | C
0
0 |  | ЗАКЛАДНЫЕ В ЧАШУ
0 |  | СКИММЕР ПЛАСТИКОВЫЙ IML
0 | А050В | СКИММЕР УНИВЕРСАЛЬНЫЙ | Шт. |  | 38 |  | 38 | A
0 | 2032110 | СКИММЕР НАВЕСНОЙ НАШИРОКИЙ БОРТ "SK-2" | Шт. |  | 231.74 |  | 231.74 | A
0 | A001 | СКИММЕР С КВАДР.КРЫШКОЙ ИЗ ABS-ПЛАСТИКА ДЛЯ БЕТ. БАС. | Шт. |  | 52 |  | 52 | A
0 | A002 | СКИММЕР С ШИРОКИМ ВХОДН. ОТВЕРСТИЕМ, С ДЕКОРАТИВНОЙ РАМКОЙ И КВАДР. КРЫШКОЙ ИЗ ABS-ПЛАСТИКА ДЛЯ БЕТ. БАС. | Шт. |  | 83 |  | 83 | A
0 | А003 | СКИММЕР С КВАДР.КРЫШКОЙ ИЗ ABS-ПЛАСТИКА ДЛЯ БЕТ. БАС. | Шт. |  | 83 |  | 83 | A
0 | А004 | СКИММЕР С ШИРОКИМ ВХОДН. ОТВЕРСТИЕМ, С ДЕКОРАТИВНОЙ РАМКОЙ И КВАДР. КРЫШКОЙ ИЗ ABS-ПЛАСТИКА ДЛЯ БЕТ. БАС. | Шт. |  | 103 |  | 103 | A
0 | A059 | СКИММЕР С ШИРОКИМ ВХОДН. ОТВЕРСТИЕМ, С ДЕКОРАТИВНОЙ РАМКОЙ И КВАДР. КРЫШКОЙ ИЗ ABS-ПЛАСТИКА ДЛЯ БЕТ. БАС. | Шт. |  | 140 |  | 140 | A
0 | A003L | СКИММЕР С КВАДР. КРЫШКОЙ ИЗ ABS-ПЛАСТИКА ДЛЯ ПЛЕН. БАС. | Шт. |  | 100 |  | 100 | A
0 | A004L | СКИММЕР С ШИР. ВХОДН. ОТВЕРСТИЕМ И КВАДР. КРЫШКОЙ ИЗ ABS-ПЛАСТИКА ДЛЯ ПЛЕН. БАС. | Шт. |  | 110 |  | 110 | A
0 | А054 | СКИММЕР С КРУГЛОЙ КРЫШКОЙ ИЗ ABS-ПЛАСТИКА ДЛЯ ПЛЕН. БАС. | Шт. |  | 150 |  | 150 | A
0 | А055 | СКИММЕР С КВАДР. КРЫШКОЙ ИЗ ABS-ПЛАСТИКА ДЛЯ ПЛЕН. БАС. | Шт. |  | 155 |  | 155 | A
0 | А057 | СКИММЕР С ШИР. ВХОДН. ОТВЕРСТИЕМ И КРУГЛОЙ КРЫШКОЙ ИЗ ABS-ПЛАСТИКА ДЛЯ ПЛЕН. БАС. | Шт. |  | 170 |  | 170 | A
0 | А056 | СКИММЕР С ШИР. ВХОДН. ОТВЕРСТИЕМ И КВАДР. КРЫШКОЙ ИЗ ABS-ПЛАСТИКА ДЛЯ ПЛЕН. БАС. | Шт. |  | 175 |  | 175 | A
0 | E008 | СКИММЕР С КВАДР. КРЫШКОЙ ИЗ ABS-ПЛАСТИКА ДЛЯ БЕТ. БАС. | Шт. |  | 99 |  | 99 | A
0 | E010 | СКИММЕР С КВАДР. КРЫШКОЙ ИЗ ABS-ПЛАСТИКА ДЛЯ ПЛЕН. БАС. | Шт. |  | 110 |  | 110 | A
0 | E016 | КОЛЬЦО ДЛЯ УДЛИНЕНИЯ КРЫШКИ СКИММЕРА | Шт. |  | 8 |  | 8 | A
0 | A007 | РЕГУЛЯТОР УРОВНЯ ИЗ ABS-ПЛАСТИКА | Шт. |  | 73 |  | 73 | A
0 | 00256 | КЛАПАН РЕГУЛИРОВКИ УРОВНЯ ДЛЯ СКИММЕРА ИЗ НЕРЖ. СТАЛИ | Шт. |  | 45 |  | 45 | A
0 | А028 | ЗАКЛАДНАЯ ИЗ ABS-ПЛАСТИКА С ВНУТР. РЕЗЬБОЙ 1 1/2" | Шт. |  | 11 |  | 11 | A
0 | А029 | ЗАКЛАДНАЯ ИЗ ABS-ПЛАСТИКА Д50 | Шт. |  | 11 |  | 11 | A
0 |  | СКИММЕР ПЛАСТИКОВЫЙ POOLKING
0 | PA00250C | Скиммер для бет. бассейна 15 л. c широким раструбом подкл. внутр. 1½" /PA00250C/ | шт |  | 75 |  | 75 | B
0 | PA00249C | Скиммер для бетонного бассейна 15 л. подкл. внутр. 1½" /PA00249C/ | шт |  | 48 |  | 48 | B
0 | PA00250.1V | Скиммер для пленочного бассейна 15 л. c широким раструбом подкл. внутр. 1½" (винт) /PA00250.1V/ | шт |  | 90 |  | 90 | B
0 | PA00250V | Скиммер для пленочного бассейна 15 л. c широким раструбом подкл. внутр. 1½" (саморез) /PA00250V/ | шт |  | 85 |  | 85 | B
0 | PA00251.1V | Скиммер для пленочного бассейна 15 л. c широким удлиненным растр подкл. внутр. 1½"(винт)/PA00251.1V/ | шт |  | 95 |  | 95 | B
0 | PA00249.1V | Скиммер для пленочного бассейна 15 л. подкл. внутр. 1½" (винт) /PA00249.1V/ | шт |  | 68 |  | 68 | B
0 | PA00249V | Скиммер для пленочного бассейна 15 л. подкл. внутр. 1½" (саморез) /PA00249V/ | шт |  | 75 |  | 75 | B
0 | PAWS610 | Скиммер универсальный подкл. внутр. 1½" /PAWS610/ | шт |  | 35 |  | 35 | B
0 |  | СКИММЕР НЕРЖ. СТАЛЬ АКВАСЕКТОР
0 | АС 05.015 | Клапан автодолива | Шт. |  | 580 | Руб. | #REF! | C
0 | АС 05.260 | Регулятор уровня воды | Шт. |  | 8600 | Руб. | #REF! | C
0 | АС 05.370 | Скимвак | Шт. |  | 1970 | Руб. | #REF! | C
0 | АС 05.070 | Скиммер | Шт. |  | 19400 | Руб. | #REF! | C
0 | АС 05.070/L | Скиммер (AISI 316) | Шт. |  | 25300 | Руб. | #REF! | C
0 | АС 05.072 | Скиммер с камерой автодолива | Шт. |  | 21500 | Руб. | #REF! | C
0 | АС 05.073/L | Скиммер с камерой автодолива с датчиком уровня (AISI 316) | Шт. |  | 27400 | Руб. | #REF! | C
0 | АС 05.073/L | Скиммер с камерой автодолива с датчиком уровня | Шт. |  | 21900 | Руб. | #REF! | C
0 | АС 05.180 | Скиммер с удлинённым раструбом | Шт. |  | 21600 | Руб. | #REF! | C
0 | АС 05.180/L | Скиммер с удлинённым раструбом (AISI 316) | Шт. |  | 27500 | Руб. | #REF! | C
0 | АС 05.270 | Скиммер с удлиненным раструбом, плитка | Шт. |  | 19600 | Руб. | #REF! | C
0 | АС 05.500 | Скиммер с узким раструбом | Шт. |  | 41800 | Руб. | #REF! | C
0 | АС 05.500/L | Скиммер с узким раструбом (AISI 316) | Шт. |  | 53800 | Руб. | #REF! | C
0 | АС 05.170 | Скиммер с широким раструбом | Шт. |  | 22400 | Руб. | #REF! | C
0 | АС 05.160 | Скиммер узкий | Шт. |  | 15800 | Руб. | #REF! | C
0 | АС 05.160/L | Скиммер узкий (AISI 316) | Шт. |  | 21700 | Руб. | #REF! | C
0 | АС 05.240 | Скиммер, плитка | Шт. |  | 18600 | Руб. | #REF! | C
0 |  | СКИММЕР БРОНЗА. HUGO LAHME
0 | 1262020 | СКИММЕР ИЗ БРОНЗЫ | Шт. |  | 948 |  | 948 | A
0 | 1620020 | РЕГУЛЯТОР УРОВНЯ МЕХАНИЧЕСКИЙ ИЗ БРОНЗЫ | Шт. |  | 402 |  | 402 | A
0 | 1702050 | ЭЛЕКТРОННЫЙ РЕГУЛЯТОР УРОВНЯ В КОМПЛЕКТЕ С СОЛЕНОЙДНЫМ КЛАПАНОМ 1/2" ДЛЯ СКИММЕРА | Шт. |  | 690 |  | 690 | A
0 | 1361000 | ДВОЙНАЯ ВЕРХНЯЯ РАМКА СКИММЕРА ПРИ УСТАНОВКЕ С МЕХАНИЧЕСКИМ РЕГУЛЯТОРОМ УРОВНЯ | Шт. |  | 206 |  | 206 | A
0 | 1052020 | РАМКА ИЗ НЕРЖАВЕЮЩЕЙ СТАЛИ AISI-316 С МОНТАЖНЫМ КОМПЛЕКТОМ ПОД ПЛЕНКУ | Шт. |  | 162 |  | 162 | A
0 | 1062020 | РАМКА ИЗ НЕРЖАВЕЮЩЕЙ СТАЛИ AISI-316 ПОД БЕТОН | Шт. |  | 128 |  | 128 | A
0 | 1091050 | ПОДКЛЮЧЕНИЕ ПЫЛЕСОСА ДЛЯ СКИММЕРА | Шт. |  | 47 |  | 47 | A
0 |  | ДОННЫЙ СЛИВ ПЛАСТИК IML
0 | А014 | ДОННЫЙ СЛИВ КВАДРАТНЫЙ ИЗ ABS-ПЛАСТИКА С ПАТРУБКАМИ 1 1/2" И 2" БЕТ. БАС. | Шт. |  | 28 |  | 28 | A
0 | А014L | ДОННЫЙ СЛИВ КВАДРАТНЫЙ ИЗ ABS-ПЛАСТИКА С ПАТРУБКАМИ 1 1/2" И 2" ПЛЕН. БАС. | Шт. |  | 70 |  | 70 | A
0 | A040 | ДОННЫЙ КРУГЛЫЙ СЛИВ ИЗ ABS-ПЛАСТИКА С ПАТРУБКАМИ 1 1/2" И 2" БЕТ. БАС. | Шт. |  | 42 |  | 42 | A
0 | SU001 | ДОННЫЙ КРУГЛЫЙ СЛИВ ИЗ ABS-ПЛАСТИКА С ПАТРУБКАМИ 1 1/2" И 2" ПЛЕН. БАС. | Шт. |  | 60 |  | 60 | A
0 | A008 | ДОННЫЙ КРУГЛЫЙ СЛИВ ИЗ ABS-ПЛАСТИКА С ПАТРУБКОМ 1 1/2" БЕТ. БАС. | Шт. |  | 19 |  | 19 | A
0 | А0082 | ДОННЫЙ КРУГЛЫЙ СЛИВ ИЗ ABS-ПЛАСТИКА С ПАТРУБКОМ 2" БЕТ. БАС. | Шт. |  | 19 |  | 19 | A
0 | A009L | ДОННЫЙ КРУГЛЫЙ СЛИВ ИЗ ABS-ПЛАСТИКА С ПАТРУБКОМ 1 1/2" ДЛЯ ПЛЕН. БАС. | Шт. |  | 36 |  | 36 | A
0 | A0092L | ДОННЫЙ КРУГЛЫЙ СЛИВ ИЗ ABS-ПЛАСТИКА С ПАТРУБКОМ 2" ДЛЯ ПЛЕН. БАС. | Шт. |  | 36 |  | 36 | A
0 | 20283 | ДОННЫЙ СЛИВ КВАДРАТНЫЙ С ПАТР. Д90 ДЛЯ БЕТ. БАС. | Шт. |  | 400 |  | 400 | A
0 | 20284 | ДОННЫЙ СЛИВ КВАДРАТНЫЙ С ПАТР. Д110 ДЛЯ БЕТ. БАС. | Шт. |  | 430 |  | 430 | A
0 | 20288 | ДОННЫЙ СЛИВ КВАДРАТНЫЙ С ПАТР. Д160 ДЛЯ БЕТ. БАС. | Шт. |  | 600 |  | 600 | A
0 | 20075 | ДОННЫЙ СЛИВ КВАДРАТНЫЙ С ПАТР. Д90 ДЛЯ ПЛЕН. БАС. | Шт. |  | 700 |  | 700 | A
0 | 20290 | ДОННЫЙ СЛИВ КВАДРАТНЫЙ С ПАТР. Д110 ДЛЯ ПЛЕН. БАС. | Шт. |  | 760 |  | 760 | A
0 | 20079 | ДОННЫЙ СЛИВ КВАДРАТНЫЙ С ПАТР. Д160 ДЛЯ ПЛЕН. БАС. | Шт. |  | 980 |  | 980 | A
0 |  | ДОННЫЙ СЛИВ ПЛАСТИК POOLKING
0 | PA01467C | Донный слив для бетонного бассейна, подкл. внутр. 2" /PA01467C/ | Шт. |  | 14 |  | 14 | B
0 | PA01467V | Донный слив для пленочного бассейна, подкл. внутр. 2" /PA01467V/ | Шт. |  | 27 |  | 27 | B
0 |  | ДОННЫЙ СЛИВ НЕРЖ. СТАЛЬ АКВАСЕКТОР
0 | АС 09.150 | Донный слив 150х150 | Шт. |  | 4130 | Руб. | #REF! | C
0 | АС 09.150/L | Донный слив 150х150 (AISI 316) | Шт. |  | 6200 | Руб. | #REF! | C
0 | АС 09.250 | Донный слив 2,5", 250х250 | Шт. |  | 12750 | Руб. | #REF! | C
0 | АС 09.240 | Донный слив 2,5", Д 240 антивихревой | Шт. |  | 11200 | Руб. | #REF! | C
0 | АС 09.152 | Донный слив 2" 150х150, плитка (внутр. резьба) | Шт. |  | 3750 | Руб. | #REF! | C
0 | АС 09.152/L | Донный слив 2" 150х150, плитка (внутр. резьба) (AISI 316) | Шт. |  | 4840 | Руб. | #REF! | C
0 | АС 09.180 | Донный слив 2" ВР, 250х250 | Шт. |  | 9800 | Руб. | #REF! | C
0 | АС 09.180/L | Донный слив 2" ВР, 250х250 (AISI 316) | Шт. |  | 12820 | Руб. | #REF! | C
0 | АС 09.400 | Донный слив DN 125, 400х400 | Шт. |  | 25780 | Руб. | #REF! | C
0 | АС 09.160 | Донный слив Д 154 мм | Шт. |  | 4150 | Руб. | #REF! | C
0 | АС 09.160/L | Донный слив Д 154 (AISI 316) | Шт. |  | 6340 | Руб. | #REF! | C
0 | АС 09.162 | Донный слив Д 154 антивихревой | Шт. |  | 4750 | Руб. | #REF! | C
0 | АС 09.161 | Донный слив Д 154 мм, плитка | Шт. |  | 3950 | Руб. | #REF! | C
0 | АС 09.171 | Решётка донного слива 300х300, плитка | Шт. |  | 21500 | Руб. | #REF! | C
0 |  | ДОННЫЙ СЛИВ БРОНЗА HUGO LAHME
0 | 2015020 | ДОННЫЙ СЛИВ ИЗ БРОНЗЫ С НАКЛАДКОЙ ИЗ НЕРЖАВЕЮЩЕЙ СТАЛИ AISI-316 | Шт. |  | 196 |  | 196 | A
0 | 2030050 | МОНТАЖНЫЙ КОМПЛЕКТ ДОННОГО СЛИВА ПОД ПЛЕНКУ | Шт. |  | 58 |  | 58 | A
0 |  | ВОДОЗАБОР ПЛАСТИК IML
0 | 11796 | ВОДОЗАБОР ИЗ АВS-ПЛАСТИКА, БЕТ. БАС, Д.90 | Шт. |  | 50 |  | 50 | A
0 | 11795 | ВОДОЗАБОР ИЗ АВS-ПЛАСТИКА, ПЛЕН. БАС, Д.90 | Шт. |  | 104 |  | 104 | A
0 | 08317 | ВОДОЗАБОР C НАКЛАДКОЙ ИЗ НЕРЖ. СТАЛИ, БЕТ. БАС, Д.90 | Шт. |  | 139 |  | 139 | A
0 | 08316 | ВОДОЗАБОР C НАКЛАДКОЙ ИЗ НЕРЖ. СТАЛИ, ПЛЕН. БАС, Д.90 | Шт. |  | 196 |  | 196 | A
0 | 15863 | ВОДОЗАБОР ИЗ АВS-ПЛАСТИКА, БЕТ. БАС, Д.63 | Шт. |  | 21 |  | 21 | A
0 | 15864 | ВОДОЗАБОР ИЗ АВS-ПЛАСТИКА, ПЛЕН. БАС, Д.63 | Шт. |  | 32 |  | 32 | A
0 |  | ВОДОЗАБОР НЕРЖ. СТАЛЬ АКВАСЕКТОР
0 | АС 08.120 | Водозабор 120 м3/ч, пленка | Шт. |  | 82300 | Руб. | #REF! | C
0 | АС 08.121 | Водозабор 120 м3/ч, плитка | Шт. |  | 27100 | Руб. | #REF! | C
0 | АС 08.020 | Водозабор 20 м3/ч, 2" Д 154 | Шт. |  | 5410 | Руб. | #REF! | C
0 | АС 08.200 | Водозабор 200 м3/ч, пленка | Шт. |  | 99700 | Руб. | #REF! | C
0 | АС 08.201 | Водозабор 200 м3/ч, плитка | Шт. |  | 44800 | Руб. | #REF! | C
0 | АС 08.030 | Водозабор 30 м3/ч 2,5" Д 240 | Шт. |  | 12500 | Руб. | #REF! | C
0 | АС 08.030/L | Водозабор 30 м3/ч 2,5" Д 240 (AISI 316) | Шт. |  | 16200 | Руб. | #REF! | C
0 | АС 08.060 | Водозабор 60 м3/ч, пленка | Шт. |  | 39700 | Руб. | #REF! | C
0 | АС 08.061 | Водозабор 60 м3/ч, плитка | Шт. |  | 17400 | Руб. | #REF! | C
0 | АС 08.090 | Водозабор 90 м3/ч, пленка | Шт. |  | 58900 | Руб. | #REF! | C
0 | АС 08.091 | Водозабор 90 м3/ч, плитка | Шт. |  | 23600 | Руб. | #REF! | C
0 | АС 08.002 | Водозабор для гидромассажа 2" | Шт. |  | 3620 | Руб. | #REF! | C
0 | АС 08.001 | Слив переливного лотка, пленка | Шт. |  | 4260 | Руб. | #REF! | C
0 | АС 08.001 | Слив переливного лотка, плитка | Шт. |  | 3240 | Руб. | #REF! | C
0 |  | ФОРСУНКИ ПЛАСТИК IML
0 | A049 | ШАРНИРНАЯ ДОННАЯ ФОРСУНКА ДЛЯ БЕТ. БАС. | Шт. |  | 23 |  | 23 | A
0 | РА001 | ЗАКЛАДНАЯ ДЛЯ ШАРНИРНОЙ ДОННОЙ ФОРСУНКИ | Шт. |  | 36 |  | 36 | A
0 | A010 | ФОРСУНКА ИЗ ABS-ПЛАСТИКА Д.50 БЕТ. БАС. | Шт. |  | 7 |  | 7 | A
0 | A011 | ФОРСУНКА ИЗ ABS-ПЛАСТИКА С ВНЕШНЕЙ РЕЗЬБОЙ 2" И ВНУТР. 1 1/2" БЕТ. БАС. | Шт. |  | 8.5 |  | 8.5 | A
0 | A012 | ФОРСУНКА ПОДКЛЮЧЕНИЯ ПЫЛЕСОСА ИЗ ABS-ПЛАСТИКА С ВНЕШНЕЙ РЕЗЬБОЙ 2" И ВНУТР. 1 1/2" БЕТ. БАС. | Шт. |  | 7 |  | 7 | A
0 | A013 | ФОРСУНКА ИЗ ABS-ПЛАСТИКА С ВНЕШНЕЙ РЕЗЬБОЙ 2" И ВНУТР. Д50 ДЛЯ ПЛЕН. БАС. | Шт. |  | 17 |  | 17 | A
0 | A025 | ФОРСУНКА ПОДКЛЮЧЕНИЯ ПЫЛЕСОСА ИЗ ABS-ПЛАСТИКА С ВНЕШНЕЙ РЕЗЬБОЙ 2" И ВНУТР. 1 1/2" ДЛЯ ПЛЕН. БАС. | Шт. |  | 16 |  | 16 | A
0 | A042 | ДОННАЯ ФОРСУНКА ИЗ ABS-ПЛАСТИКА С ВНЕШН. РЕЗЬБОЙ 2" И ВНУТР. 1 1/2" ДЛЯ БЕТ. БАС. | Шт. |  | 13 |  | 13 | A
0 | A043 | ДОННАЯ ФОРСУНКА ИЗ ABS-ПЛАСТИКА С ВНЕШН. РЕЗЬБОЙ 2" И ВНУТР. 1 1/2" ДЛЯ ПЛЕН. БАС. | Шт. |  | 31 |  | 31 | A
0 | A031 | ФОРСУНКА ИЗ ABS-ПЛАСТИКА С ВНЕШНЕЙ РЕЗЬБОЙ 2" И ВНУТР. Д.50 ДЛЯ ПЛЕН. БАС. | Шт. |  | 30 |  | 30 | A
0 | A053 | ФОРСУНКА ПОДКЛЮЧЕНИЯ ПЫЛЕСОСА ИЗ ABS-ПЛАСТИКА С ВНЕШНЕЙ РЕЗЬБОЙ 2" И ВНУТР. Д.50 ДЛЯ ПЛЕН. БАС. | Шт. |  | 27 |  | 27 | A
0 | A038 | ФОРСУНКА ИЗ ABS-ПЛАСТИКА С ВНЕШНЕЙ РЕЗЬБОЙ 2" И ВНУТР. Д.50 БЕТ. БАС. | Шт. |  | 12 |  | 12 | A
0 | A039 | ФОРСУНКА ИЗ ABS-ПЛАСТИКА С ВНЕШНЕЙ РЕЗЬБОЙ Д.63 ДЛЯ БЕТ. БАС. | Шт. |  | 12 |  | 12 | A
0 | A030 | ФОРСУНКА ПОДКЛЮЧЕНИЯ ПЫЛЕСОСА ИЗ ABS-ПЛАСТИКА С ВНЕШНЕЙ РЕЗЬБОЙ Д.63 И ВНУТР. Д.50 БЕТ. БАС. | Шт. |  | 9 |  | 9 | A
0 | A041 | ФОРСУНКА ПОДКЛЮЧЕНИЯ ПЫЛЕСОСА ИЗ ABS-ПЛАСТИКА С ВНЕШНЕЙ РЕЗЬБОЙ 2" И ВНУТР. Д.50 БЕТ. БАС. | Шт. |  | 10 |  | 10 | A
0 |  | ФОРСУНКИ ПЛАСТИК POOLKING
0 | PA00324 | Стеновой проход для подключения фосунки, подкл. 2" /PA00324/ | шт |  | 7 |  | 7 | B
0 | PA00324E | Стеновой проход для подключения фосунки, подкл. 60мм /PA00324E/ | шт |  | 7 |  | 7 | B
0 | PADF2820 | Форсунка для переливного жёлоба, подкл. 50мм /PADF2820/ | шт |  | 7 |  | 7 | B
0 | PADF2825C | Форсунка донная для бетонного бассейна подкл.50мм /PADF2825C/ | шт |  | 8 |  | 8 | B
0 | PADF2825V | Форсунка донная для пленочного бассейна подкл.50мм /PADF2825V/ | шт |  | 18 |  | 18 | B
0 | PA00301C | Форсунка подключения пылесоса для бетонного бассейна подкл. внеш 2" /PA00301C/ | шт |  | 5 |  | 5 | B
0 | PA00300 | Форсунка подключения пылесоса для бетонного бассейна подкл.50мм /PA00300/ | шт |  | 5 |  | 5 | B
0 | PA00336 | Форсунка подключения пылесоса для пленочного бассейна подкл. внеш 2" /PA00301V/PA00336/ | шт |  | 15 |  | 15 | B
0 | PA00295C | Форсунка стеновая для бетонного бассейна подкл. внеш 2" /PA00295C/ | шт |  | 7 |  | 7 | B
0 | PA00298 | Форсунка стеновая для бетонного бассейна подкл.50мм /PA00298/ | шт |  | 7 |  | 7 | B
0 | PA00330 | Форсунка стеновая для пленочного бассейна подкл. внеш 2" /PA00330/ | шт |  | 15 |  | 15 | B
0 |  | ФОРСУНКИ НЕРЖ. СТАЛЬ АКВАСЕКТОР
0 | АС 07.090 | Адаптер 1,5"х1,5" (пылесоса) | Шт. |  | 2550 | Руб. | #REF! | C
0 | АС 07.091 | Адаптер 1,5"х1,5" (пылесоса), плитка | Шт. |  | 2300 | Руб. | #REF! | C
0 | АС 07.080 | Адаптер 1"х1,5" (прожектора) | Шт. |  | 2550 | Руб. | #REF! | C
0 | АС 07.081 | Адаптер 1"х1,5" (прожектора), плитка | Шт. |  | 2100 | Руб. | #REF! | C
0 | АС 07.070 | Адаптер пневмокнопки | Шт. |  | 2580 | Руб. | #REF! | C
0 | АС 07.050 | Форсунка донная комбинированная | Шт. |  | 2580 | Руб. | #REF! | C
0 | АС 07.051 | Форсунка донная комбинированная (плитка) | Шт. |  | 2480 | Руб. | #REF! | C
0 | АС 07.051/L | Форсунка донная комбинированная (плитка) (AISI 316) | Шт. |  | 3220 | Руб. | #REF! | C
0 | АС 07.040 | Форсунка донная прямоточная | Шт. |  | 2450 | Руб. | #REF! | C
0 | АС 07.040/L | Форсунка донная прямоточная (AISI 316) | Шт. |  | 3340 | Руб. | #REF! | C
0 | АС 07.041 | Форсунка донная прямоточная (плитка) | Шт. |  | 2350 | Руб. | #REF! | C
0 | АС 07.041/L | Форсунка донная прямоточная (плитка) (AISI 316) | Шт. |  | 3050 | Руб. | #REF! | C
0 | АС 07.030 | Форсунка донная рассеивающая | Шт. |  | 2500 | Руб. | #REF! | C
0 | АС 07.031 | Форсунка донная рассеивающая (плитка) | Шт. |  | 2420 | Руб. | #REF! | C
0 | АС 07.260 | Форсунка донная регулируемая | Шт. |  | 3680 | Руб. | #REF! | C
0 | АС 07.260/L | Форсунка донная регулируемая (AISI 316) | Шт. |  | 6150 | Руб. | #REF! | C
0 | АС 07.261 | Форсунка донная регулируемая (плитка) | Шт. |  | 3280 | Руб. | #REF! | C
0 | АС 07.261/L | Форсунка донная регулируемая (плитка) (AISI 316) | Шт. |  | 3650 | Руб. | #REF! | C
0 | АС 07.021 | Форсунка стеновая "Люкс" плитка | Шт. |  | 5270 | Руб. | #REF! | C
0 | АС 07.011 | Форсунка стеновая "Стандарт", плитка | Шт. |  | 2650 | Руб. | #REF! | C
0 | АС 07.011/L | Форсунка стеновая "Стандарт", плитка (AISI 316) | Шт. |  | 3150 | Руб. | #REF! | C
0 | АС 07.210 | Форсунка стеновая "Универсал" | Шт. |  | 3100 | Руб. | #REF! | C
0 | АС 07.210/L | Форсунка стеновая "Универсал" (AISI 316) | Шт. |  | 4020 | Руб. | #REF! | C
0 | АС 13.060 | Заглушка для водного пылесоса | Шт. |  | 1630 | Руб. | #REF! | C
0 | АС 13.060/L | Заглушка для водного пылесоса (AISI 316) | Шт. |  | 2300 | Руб. | #REF! | C
0 | АС 13.090 | Стеновой проход 1,5" 250 мм под пленку | Шт. |  | 3520 | Руб. | #REF! | C
0 | АС 13.091 | Стеновой проход 1,5" 250 мм под плитку | Шт. |  | 2360 | Руб. | #REF! | C
0 | АС 13.100 | Стеновой проход 1,5" 350 мм под пленку | Шт. |  | 3830 | Руб. | #REF! | C
0 | АС 13.101 | Стеновой проход 1,5" 350 мм под плитку | Шт. |  | 2750 | Руб. | #REF! | C
0 | АС 13.110 | Стеновой проход 2" 350 мм под пленку | Шт. |  | 4380 | Руб. | #REF! | C
0 | АС 13.111 | Стеновой проход 2" 350 мм под плитку | Шт. |  | 3200 | Руб. | #REF! | C
0 |  | ФОРСУНКИ БРОНЗА HUGO LAHME
0 | 3040050 | ЗАКЛАДНАЯ ИЗ БРОНЗЫ ДЛЯ ФОРСУНКИ ПОД БЕТОН 1 1/2" | Шт. |  | 112 |  | 112 | A
0 | 3100720 | СТЕНОВАЯ ФОРСУНКА ПОД БЕТОН | Шт. |  | 103 |  | 103 | A
0 | 3021050 | ЗАКЛАДНАЯ ИЗ БРОНЗЫ ДЛЯ ФОРСУНКИ 2" | Шт. |  | 137 |  | 137 | A
0 | 3102020 | СТЕНОВАЯ ФОРСУНКА ПОД ПЛЕНКУ ТОЛЬКО С ЗАКЛАДНОЙ 3021050 | Шт. |  | 94 |  | 94 | A
0 | 3134420 | СТЕНОВАЯ ФОРСУНКА ПОД ПЛЕНКУ | Шт. |  | 258 |  | 258 | A
0 | 3860020 | ДОННАЯ ФОРСУНКА ИЗ БРОНЗЫ 1 1/2" С НАКЛАДКОЙ ИЗ НЕРЖАВЕЮЩЕЙ СТАЛИ AISI-316 ПОД БЕТОН | Шт. |  | 155 |  | 155 | A
0 | 3862050 | МОНТАЖНЫЙ КОМПЛЕКТ ДОННОЙ ФОРСУНКИ ПОД ПЛЕНКУ | Шт. |  | 58 |  | 58 | A
0 | 3864020 | ДОННАЯ ФОРСУНКА ИЗ БРОНЗЫ 2" С НАКЛАДКОЙ ИЗ НЕРЖАВЕЮЩЕЙ СТАЛИ AISI-316 ПОД БЕТОН | Шт. |  | 166 |  | 166 | A
0 | 3916020 | ФОРСУНКА ПОДКЛЮЧЕНИЯ ПЫЛЕСОСА 2" ИЗ БРОНЗЫ С НАКЛАДКОЙ ИЗ НЕРЖАВЕЮЩЕЙ СТАЛИ AISI-316 ПОД БЕТОН | Шт. |  | 118 |  | 118 | A
0 | 3945020 | ФОРСУНКА ПОДКЛЮЧЕНИЯ ПЫЛЕСОСА 2" ИЗ НЕРЖАВЕЮЩЕЙ СТАЛИ AISI-316 ПОД ПЛЕНКУ | Шт. |  | 124 |  | 124 | A
0 | 3945500 | МОНТАЖНЫЙ КОМПЛЕКТ ФОРСУНКИ ПОДКЛЮЧЕНИЯ ПЫЛЕСОСА | Шт. |  | 36 |  | 36 | A
0 |  | ПЕРЕЛИВНОЙ ЛОТОК
0 |  | ПЕРЕЛИВНОЙ ЛОТОК ПЛАСТИК IML
0 | 1748220 | МОДУЛЬ РЕШЕТКИ ДЛЯ ИЗГИБОВ ВЫС. 35 ММ, ШИР. 195 ММ / МЕТР | Шт. |  | 40 |  | 40 | A
0 | 1748221 | МОДУЛЬ РЕШЕТКИ ДЛЯ ИЗГИБОВ ВЫС. 35 ММ, ШИР. 245 ММ / МЕТР | Шт. |  | 46 |  | 46 | A
0 | 1748222 | МОДУЛЬ РЕШЕТКИ ДЛЯ ИЗГИБОВ ВЫС. 35 ММ, ШИР. 295 ММ / МЕТР | Шт. |  | 49 |  | 49 | A
0 | 1748223 | МОДУЛЬ РЕШЕТКИ ДЛЯ ИЗГИБОВ ВЫС. 35 ММ, ШИР. 335 ММ / МЕТР | Шт. |  | 54 |  | 54 | A
0 | RJ032383 | УГЛОВАЯ ПЛИТКА 90° ВЫС.35 ММ, ШИР. 200 ММ | Шт. |  | 39 |  | 39 | A
0 | RJ032384 | УГЛОВАЯ ПЛИТКА 90° ВЫС.35 ММ, ШИР. 250 ММ | Шт. |  | 42 |  | 42 | A
0 | RJ032385 | УГЛОВАЯ ПЛИТКА 90° ВЫС.35 ММ, ШИР. 300 ММ | Шт. |  | 53 |  | 53 | A
0 | RJ032386 | УГЛОВАЯ ПЛИТКА 90° ВЫС.35 ММ, ШИР. 340 ММ | Шт. |  | 66 |  | 66 | A
0 | RJ032391 | УГЛОВАЯ ПЛИТКА 45° ВЫС.35 ММ, ШИР. 200 ММ | Шт. |  | 33 |  | 33 | A
0 | RJ032392 | УГЛОВАЯ ПЛИТКА 45° ВЫС.35 ММ, ШИР. 250 ММ | Шт. |  | 39 |  | 39 | A
0 | RJ032393 | УГЛОВАЯ ПЛИТКА 45° ВЫС.35 ММ, ШИР. 300 ММ | Шт. |  | 42 |  | 42 | A
0 | RJ032394 | УГЛОВАЯ ПЛИТКА 45° ВЫС.35 ММ, ШИР. 340 ММ | Шт. |  | 45 |  | 45 | A
0 | 00224 | ОПОРНЫЙ ПРОФИЛЬ РЕШЕТКИ 2 МЕТРА / МЕТР | Шт. |  | 12 |  | 12 | A
0 | 00302 | ДРЕНАЖ ЛОТКА ПЕРЕЛИВА ИЗ ABS-ПЛАСТИКА Д63 | Шт. |  | 12 |  | 12 | A
0 |  | Емкость из ПЭ 1000 л прямоугольная для питьевой воды, 1300х650х1635 мм (LxBxH), цвет синий | Шт. |  | 453 |  | 453 | F
0 |  | Емкость для питьевой воды из ПЭ прямоугольной формы. V 1500 л. Размеры LxBxH: 1500 х 750 х 1650 мм, D горловины 385 мм, масса 67 | Шт. |  | 602 |  | 602 | F
0 |  | Емкость из ПЭ 2000 л прямоугольная для питьевой воды, 2150х760х1510 мм (LxBxH), D горловины 385 мм. | Шт. |  | 1035 |  | 1035 | F
0 |  | ПЕРЕЛИВНОЙ ЛОТОК ПЛАСТИК POOLKING
0 |  | Решетка перелива 245*35мм. (44шт в 1п.м.) | Шт. |  | 37 |  | 37 | A
0 |  | Решетка перелива 195*35мм. (44шт в 1п.м.) | Шт. |  | 32 |  | 32 | A
0 |  | Решетка перелива 295*35мм. (44 шт в 1п/м) | Шт. |  | 39 |  | 39 | A
0 |  | Угловая плитка реш.перелива 90гр., 195*35мм. /22383/RJ032383 | Шт. |  | 43 |  | 43 | A
0 |  | Угловая плитка реш.перелива 45гр., 195*35мм. /22391/RJ032391 | Шт. |  | 37 |  | 37 | A
0 |  | Угловая плитка реш.перелива 90гр., 245*35мм. /22384/RJ032384 | Шт. |  | 47 |  | 47 | A
0 |  | Угловая плитка реш.перелива 45гр., 245*35мм. /22392/RJ032392 | Шт. |  | 43 |  | 43 | A
0 |  | Угловая плитка реш.перелива 90гр., 295*35мм. /22385/RJ032385 | Шт. |  | 59 |  | 59 | A
0 |  | Угловая плитка реш.перелива 45гр., 295*35мм. /22393/RJ032393 | Шт. |  | 43 |  | 43 | A
0 |  | Угловая плитка реш.перелива 90гр., 335*35мм. /22386/RJ032386 | Шт. |  | 64 |  | 64 | A
0 |  | Угловая плитка реш.перелива 45гр., 335*35мм. /22394/RJ032394 | Шт. |  | 48 |  | 48 | A
0 |  | ПЕРЕЛИВНОЙ ЛОТОК НЕРЖ СТАЛЬ АКВАСЕКТОР
0 | АС 02.130/L | Опорный профиль (AISI 316) | Шт. |  | 5870 | Руб. | #REF! | C
0 | АС 02.350/L | Переливная решетка поперечная, гибкая (AISI 316) шир. 195 мм | Шт. |  | 17300 | Руб. | #REF! | C
0 | АС 02.330/L | Переливная решетка поперечная, гибкая (AISI 316) шир. 245 мм | Шт. |  | 18600 | Руб. | #REF! | C
0 | АС 02.340/L | Переливная решетка поперечная, гибкая (AISI 316) шир. 295 мм | Шт. |  | 22400 | Руб. | #REF! | C
0 | АС 02.190/L | Угловой элемент переливной решетки (AISI 316) шир. 195 мм | Шт. |  | 19500 | Руб. | #REF! | C
0 | АС 02.140/L | Угловой элемент переливной решетки (AISI 316) шир. 245 мм | Шт. |  | 19500 | Руб. | #REF! | C
0 | АС 02.200/L | Угловой элемент переливной решетки (AISI 316) шир. 295 мм | Шт. |  | 23400 | Руб. | #REF! | C
0 | АС 02.150 | Шумоглушитель в переливной лоток | Шт. |  | 6240 | Руб. | #REF! | C
0 | АС 08.001 | Слив переливного лотка, плитка | Шт. |  | 3240 | Руб. | #REF! | C
0 | АС 08.002 | Слив переливного лотка, пленка | Шт. |  | 5450 | Руб. | #REF! | C
0 |  | ПЕРЕЛИВНОЙ ЛОТОК БРОНЗА HUGO LAHME
0 | 2200020 | ДРЕНАЖ ЛОТКА ПЕРЕЛИВА ИЗ БРОНЗЫ С НАКЛАДКОЙ ИЗ НЕРЖАВЕЮЩЕЙ СТАЛИ AISI-316 | Шт. |  | 99 |  | 99 | A
0 | 3920000 | ШТУЦЕР ДЛЯ ПОДКЛЮЧЕНИЯ ПЫЛЕСОСА | Шт. |  | 47 |  | 47 | A
0 | 3930000 | ЗАГЛУШКА ДЛЯ ФОРСУНКИ ПОДКЛЮЧЕНИЯ ПЫЛЕСОСА | Шт. |  | 56 |  | 56 | A
0 |  | ПОДОГРЕВ ВОДЫ
0 |  | ТЕПЛООБМЕННИК PAHLEN
0 | 11391 | ТЕПЛООБМЕННИК СТАЛЬ 13 кВт "HI-FLO" горизонтальный | Шт. |  | 286 |  | 286 | A
0 | 11392 | ТЕПЛООБМЕННИК СТАЛЬ 28 кВт "HI-FLO" горизонтальный | Шт. |  | 325 |  | 325 | A
0 | 11394 | ТЕПЛООБМЕННИК СТАЛЬ 75 кВт "HI-FLO" горизонтальный | Шт. |  | 602 |  | 602 | A
0 | 11365 | ТЕПЛООБМЕННИК СТАЛЬ 40 кВт "MAXI-FLO" вертикальный | Шт. |  | 400 |  | 400 | A
0 | 11366 | ТЕПЛООБМЕННИК СТАЛЬ 60 кВт "MAXI-FLO" вертикальный | Шт. |  | 520 |  | 520 | A
0 | 11367 | ТЕПЛООБМЕННИК СТАЛЬ 75 кВт "MAXI-FLO" вертикальный | Шт. |  | 620 |  | 620 | A
0 | 11368 | ТЕПЛООБМЕННИК СТАЛЬ 120 кВт "MAXI-FLO" вертикальный | Шт. |  | 1030 |  | 1030 | A
0 | 00001 | ТЕПЛООБМЕННИК STANDART трубчатый СТАЛЬ 28 кВт вертикальный | Шт. |  | 295 |  | 295 | A
0 | 00002 | ТЕПЛООБМЕННИК STANDART трубчатый СТАЛЬ 40 кВт вертикальный | Шт. |  | 340 |  | 340 | A
0 | 00003 | ТЕПЛООБМЕННИК STANDART трубчатый СТАЛЬ 60 кВт вертикальный | Шт. |  | 460 |  | 460 | A
0 | 00004 | ТЕПЛООБМЕННИК STANDART трубчатый СТАЛЬ 75 кВт вертикальный | Шт. |  | 490 |  | 490 | A
0 | 00005 | ТЕПЛООБМЕННИК STANDART трубчатый СТАЛЬ 120 кВт вертикальный | Шт. |  | 835 |  | 835 | A
0 | 51132С | ТЕПЛООБМЕННИК СПЛАВ МЕДИ И НИКЕЛЯ 40 кВт | Шт. |  | 450 |  | 450 | A
0 | 51133С | ТЕПЛООБМЕННИК СПЛАВ МЕДИ И НИКЕЛЯ 70 кВт | Шт. |  | 580 |  | 580 | A
0 | 51142С | ТЕПЛООБМЕННИК СПЛАВ МЕДИ И НИКЕЛЯ 100 кВт | Шт. |  | 900 |  | 900 | A
0 | 51152С | ТЕПЛООБМЕННИК СПЛАВ МЕДИ И НИКЕЛЯ 160 кВт | Шт. |  | 1520 |  | 1520 | A
0 | 37082C | ТЕПЛООБМЕННИК СПЛАВ МЕДИ И НИКЕЛЯ 300 кВт | Шт. |  | 3050 |  | 3050 | A
0 | 37093C | ТЕПЛООБМЕННИК СПЛАВ МЕДИ И НИКЕЛЯ 550 кВт | Шт. |  | 5400 |  | 5400 | A
0 | 37113C | ТЕПЛООБМЕННИК СПЛАВ МЕДИ И НИКЕЛЯ 780 кВт | Шт. |  | 11400 |  | 11400 | A
0 | 37103C | ТЕПЛООБМЕННИК СПЛАВ МЕДИ И НИКЕЛЯ 1050 кВт | Шт. |  | 15000 |  | 15000 | A
0 | 11312 | ТЕПЛООБМЕНИК ПЛАСТИК "HI-TEMP" 40 кВт | Шт. |  | 340 |  | 340 | A
0 | 11314 | ТЕПЛООБМЕНИК ПЛАСТИК "HI-TEMP" 75 кВт | Шт. |  | 466 |  | 466 | A
0 |  | ТЕПЛООБМЕННИК НЕРЖ СТАЛЬ АКВАСЕКТОР
0 | АС 14.001 | Вставка для теплообменника 1,5" | Шт. |  | 1650 | Руб. | #REF! | C
0 | АС 14.001/L | Вставка для теплообменника 1,5" (AISI 316) | Шт. |  | 2080 | Руб. | #REF! | C
0 | АС 14.002 | Вставка для теплообменника 2" | Шт. |  | 1780 | Руб. | #REF! | C
0 | АС 14.028/L | Теплообменник 28 кВт (AISI 316) | Шт. |  | 13800 | Руб. | #REF! | C
0 | АС 14.040/L | Теплообменник 40 кВт (AISI 316) | Шт. |  | 16700 | Руб. | #REF! | C
0 |  | Теплообменники Pool King
0 | MF-80 | Теплообменник MF- 80 тип "MAXI-FLO" 28кВт Pool King | шт |  | 175 |  | 175 | B
0 | MF-135 | Теплообменник MF-135 тип "MAXI-FLO" 40кВт Pool King | шт |  | 201 |  | 201 | B
0 | MF-200 | Теплообменник MF-200 тип "MAXI-FLO" 60кВт Pool King | шт |  | 256 |  | 256 | B
0 | MF-260 | Теплообменник MF-260 тип "MAXI-FLO" 75кВт Pool King | шт |  | 318 |  | 318 | B
0 | MF-400 | Теплообменник MF-400 тип "MAXI-FLO" 120кВт Pool King | шт |  | 422 |  | 422 | B
0 |  | ДОП. ОБОРУДОВАНИЕ ДЛЯ ТЕПЛООБМЕННИКА
0 | 5901040 | ДАТЧИК ПОТОКА | Шт. |  | 270 |  | 270 | A
0 | 12840 | ТЕРМОСТАТ 220В 16А | Шт. |  | 150 |  | 150 | A
0 | 2W-20 | Клапан закрытый электромагнитный латунный для воды, прямого действия, 3/4", 220В, Tсреды до 120С (<>) | Шт. |  | 48 |  | 48 | A
0 | 2W-25 | Клапан закрытый электромагнитный латунный для воды, прямого действия, 1", 220В, Tсреды до 120С (<>) | Шт. |  | 66 |  | 66 | A
0 | 79082 | ЗАКРЫТЫЙ ЭЛЕКТРОМАГНИТНЫЙ СОЛЕНОЙДНЫЙ КЛАПАН 1 1/2" | Шт. |  | 128 |  | 128 | A
0 | 79083 | ЗАКРЫТЫЙ ЭЛЕКТРОМАГНИТНЫЙ СОЛЕНОЙДНЫЙ КЛАПАН 2" | Шт. |  | 184 |  | 184 | A
0 | YOS40/6130 | НАСОС ДЛЯ ПЕРЕКАЧКИ ТЕПЛОНОСИТЕЛЯ | Шт. |  | 88 |  | 88 | A
0 | YOS40/6130 | GRUNDFOS Насос циркуляционный UPS25-40 (в комплекте с гайками) R 1", PN10, 1x220 B, 0.06 кВт, 0.26 A, L=180мм Продукт № 96281375 | Шт. |  | 160 |  | 160 | A
0 | 79090 | НАКИДНАЯ ГАЙКА-МУФТА, ЛАТУНЬ 50Х11/2" | Шт. |  | 60 |  | 60 | A
0 | 79091 | НАКИДНАЯ ГАЙКА-МУФТА, ЛАТУНЬ 63Х2" | Шт. |  | 72 |  | 72 | A
0 | АС 14.001 | Вставка для теплообменника 1,5" НЕРЖ СТАЛЬ АКВАСЕКТОР , без пвх гайки | Шт. |  | 25.29 |  | 25.29 | A
0 | АС 14.001/L | Вставка для теплообменника 1,5" (AISI 316) НЕРЖ СТАЛЬ АКВАСЕКТОР без пвх гайки | Шт. |  | 31.23 |  | 31.23 | A
0 | АС 14.002 | Вставка для теплообменника 2" НЕРЖ СТАЛЬ АКВАСЕКТОР без пвх гайки | Шт. |  | 27.35 |  | 27.35 | A
0 |  | ЭЛЕКТРИЧЕСКИЕ НАГРЕВАТЕЛИ И КОМПЛЕКТУЮЩИЕ К НИМ
0 | 13981403 | ЭЛЕКТРИЧЕСКИЙ НАГРЕВАТЕЛЬ СТАЛЬ 3 кВт С ТЕРМОСТАТОМ И ДАТЧИКОМ ПОТОКА | Шт. |  | 640 |  | 640 | A
0 | 13981406 | ЭЛЕКТРИЧЕСКИЙ НАГРЕВАТЕЛЬ СТАЛЬ 6 кВт С ТЕРМОСТАТОМ И ДАТЧИКОМ ПОТОКА | Шт. |  | 650 |  | 650 | A
0 | 13981409 | ЭЛЕКТРИЧЕСКИЙ НАГРЕВАТЕЛЬ СТАЛЬ 9 кВт С ТЕРМОСТАТОМ И ДАТЧИКОМ ПОТОКА | Шт. |  | 660 |  | 660 | A
0 | 13981412 | ЭЛЕКТРИЧЕСКИЙ НАГРЕВАТЕЛЬ СТАЛЬ 12 кВт С ТЕРМОСТАТОМ И ДАТЧИКОМ ПОТОКА | Шт. |  | 670 |  | 670 | A
0 | 13981415 | ЭЛЕКТРИЧЕСКИЙ НАГРЕВАТЕЛЬ СТАЛЬ 15 кВт С ТЕРМОСТАТОМ И ДАТЧИКОМ ПОТОКА | Шт. |  | 680 |  | 680 | A
0 | 13981418 | ЭЛЕКТРИЧЕСКИЙ НАГРЕВАТЕЛЬ СТАЛЬ 18 кВт С ТЕРМОСТАТОМ И ДАТЧИКОМ ПОТОКА | Шт. |  | 690 |  | 690 | A
0 | 13982403 | ЭЛЕКТРИЧЕСКИЙ НАГРЕВАТЕЛЬ СТАЛЬ 3 кВт С ТЕРМОСТАТОМ И ДАТЧИКОМ ДАВЛЕНИЯ | Шт. |  | 450 |  | 450 | A
0 | 13982406 | ЭЛЕКТРИЧЕСКИЙ НАГРЕВАТЕЛЬ СТАЛЬ 6 кВт С ТЕРМОСТАТОМ И ДАТЧИКОМ ДАВЛЕНИЯ | Шт. |  | 456 |  | 456 | A
0 | 13982409 | ЭЛЕКТРИЧЕСКИЙ НАГРЕВАТЕЛЬ СТАЛЬ 9 кВт С ТЕРМОСТАТОМ И ДАТЧИКОМ ДАВЛЕНИЯ | Шт. |  | 464 |  | 464 | A
0 | 13982412 | ЭЛЕКТРИЧЕСКИЙ НАГРЕВАТЕЛЬ СТАЛЬ 12 кВт С ТЕРМОСТАТОМ И ДАТЧИКОМ ДАВЛЕНИЯ | Шт. |  | 476 |  | 476 | A
0 | 13982415 | ЭЛЕКТРИЧЕСКИЙ НАГРЕВАТЕЛЬ СТАЛЬ 15 кВт С ТЕРМОСТАТОМ И ДАТЧИКОМ ДАВЛЕНИЯ | Шт. |  | 480 |  | 480 | A
0 | 13982418 | ЭЛЕКТРИЧЕСКИЙ НАГРЕВАТЕЛЬ СТАЛЬ 18 кВт С ТЕРМОСТАТОМ И ДАТЧИКОМ ДАВЛЕНИЯ | Шт. |  | 530 |  | 530 | A
0 | 141600 | ЭЛЕКТРИЧЕСКИЙ НАГРЕВАТЕЛЬ ПЛАСТИК 3 кВт С ТЕРМОСТАТОМ И ДАТЧИКОМ ПОТОКА | Шт. |  | 290 |  | 290 | A
0 | 141601 | ЭЛЕКТРИЧЕСКИЙ НАГРЕВАТЕЛЬ ПЛАСТИК 6 кВт С ТЕРМОСТАТОМ И ДАТЧИКОМ ПОТОКА | Шт. |  | 300 |  | 300 | A
0 | 141602 | ЭЛЕКТРИЧЕСКИЙ НАГРЕВАТЕЛЬ ПЛАСТИК 9 кВт С ТЕРМОСТАТОМ И ДАТЧИКОМ ПОТОКА | Шт. |  | 310 |  | 310 | A
0 | 141603 | ЭЛЕКТРИЧЕСКИЙ НАГРЕВАТЕЛЬ ПЛАСТИК 12 кВт С ТЕРМОСТАТОМ И ДАТЧИКОМ ПОТОКА | Шт. |  | 320 |  | 320 | A
0 | 141604 | ЭЛЕКТРИЧЕСКИЙ НАГРЕВАТЕЛЬ ПЛАСТИК 15 кВт С ТЕРМОСТАТОМ И ДАТЧИКОМ ПОТОКА | Шт. |  | 330 |  | 330 | A
0 | 141605 | ЭЛЕКТРИЧЕСКИЙ НАГРЕВАТЕЛЬ ПЛАСТИК 18 кВт С ТЕРМОСТАТОМ И ДАТЧИКОМ ПОТОКА | Шт. |  | 350 |  | 350 | A
0 | 127144 | ТЭН К ЭЛЕКТРИЧЕСКОМУ НАГРЕВАТЕЛЮ ИЗ СТАЛИ 3 кВт | Шт. |  | 156 |  | 156 | A
0 | 127344 | ТЭН К ЭЛЕКТРИЧЕСКОМУ НАГРЕВАТЕЛЮ ИЗ СТАЛИ 6 кВт | Шт. |  | 174 |  | 174 | A
0 | 127544 | ТЭН К ЭЛЕКТРИЧЕСКОМУ НАГРЕВАТЕЛЮ ИЗ СТАЛИ 9 кВт | Шт. |  | 193 |  | 193 | A
0 | 127644 | ТЭН К ЭЛЕКТРИЧЕСКОМУ НАГРЕВАТЕЛЮ ИЗ СТАЛИ 12 кВт | Шт. |  | 214 |  | 214 | A
0 | 127754 | ТЭН К ЭЛЕКТРИЧЕСКОМУ НАГРЕВАТЕЛЮ ИЗ СТАЛИ 15 кВт | Шт. |  | 241 |  | 241 | A
0 | 127854 | ТЭН К ЭЛЕКТРИЧЕСКОМУ НАГРЕВАТЕЛЮ ИЗ СТАЛИ 18 кВт | Шт. |  | 247 |  | 247 | A
0 | 1510018 | ЭЛЕКТРИЧЕСКИЙ НАГРЕВАТЕЛЬ СТАЛЬ 18 кВт С ТЕРМОСТАТОМ И ДАТЧИКОМ ПОТОКА | Шт. |  | 2600 |  | 2600 | A
0 | 1510024 | ЭЛЕКТРИЧЕСКИЙ НАГРЕВАТЕЛЬ СТАЛЬ 24 кВт С ТЕРМОСТАТОМ И ДАТЧИКОМ ПОТОКА | Шт. |  | 2399 |  | 2399 | A
0 | 1510030 | ЭЛЕКТРИЧЕСКИЙ НАГРЕВАТЕЛЬ СТАЛЬ 30 кВт С ТЕРМОСТАТОМ И ДАТЧИКОМ ПОТОКА | Шт. |  | 2750 |  | 2750 | A
0 | 1510036 | ЭЛЕКТРИЧЕСКИЙ НАГРЕВАТЕЛЬ СТАЛЬ 36 кВт С ТЕРМОСТАТОМ И ДАТЧИКОМ ПОТОКА | Шт. |  | 3025.71 |  | 3025.71 | A
0 | 1510045 | ЭЛЕКТРИЧЕСКИЙ НАГРЕВАТЕЛЬ СТАЛЬ 45 кВт С ТЕРМОСТАТОМ И ДАТЧИКОМ ПОТОКА | Шт. |  | 3350 |  | 3350 | A
0 | 1510060 | ЭЛЕКТРИЧЕСКИЙ НАГРЕВАТЕЛЬ СТАЛЬ 60 кВт С ТЕРМОСТАТОМ И ДАТЧИКОМ ПОТОКА | Шт. |  | 3311.99 |  | 3311.99 | A
0 | 1510072 | ЭЛЕКТРИЧЕСКИЙ НАГРЕВАТЕЛЬ СТАЛЬ 72 кВт С ТЕРМОСТАТОМ И ДАТЧИКОМ ПОТОКА | Шт. |  | 4505 |  | 4505 | A
0 | 12843 | ТЕРМОСТАТ 220В 16А | Шт. |  | 64 |  | 64 | A
0 | 12860 | ДАТЧИК ПОТОКА ДЛЯ НАГРЕВАТЕЛЕЙ ИЗ СТАЛИ | Шт. |  | 235 |  | 235 | A
0 | 12870 | ДАТЧИК ПОТОКА ДЛЯ НАГРЕВАТЕЛЕЙ ИЗ ПЛАСТИКА | Шт. |  | 92 |  | 92 | A
0 | 12856 | ДАТЧИК ДАВЛЕНИЯ | Шт. |  | 110 |  | 110 | A
0 |  | ЛЕСТНИЦЫ И ПОРУЧНИ
0 |  | ЛЕСТНИЦЫ И ПОРУЧНИ IML
0 | MU215 | ЛЕСТНИЦА "MU", 2 СТ., AISI-304 (УЗКИЙ БОРТ) | Шт. |  | 163 |  | 163 | A
0 | MU315 | ЛЕСТНИЦА "MU", 3 СТ., AISI-304 (УЗКИЙ БОРТ) | Шт. |  | 190 |  | 190 | A
0 | MU415 | ЛЕСТНИЦА "MU", 4 СТ., AISI-304 (УЗКИЙ БОРТ) | Шт. |  | 210 |  | 210 | A
0 | MU515 | ЛЕСТНИЦА "MU", 5 СТ., AISI-304 (УЗКИЙ БОРТ) | Шт. |  | 252 |  | 252 | A
0 | SL315 | ЛЕСТНИЦА "SL", 3 СТ., AISI-304 (ШИРОКИЙ БОРТ) | Шт. |  | 182 |  | 182 | A
0 | SL415 | ЛЕСТНИЦА "SL", 4 СТ.", AISI-304 (ШИРОКИЙ БОРТ) | Шт. |  | 208 |  | 208 | A
0 | SL515 | ЛЕСТНИЦА "SL", 5 СТ., AISI-304 (ШИРОКИЙ БОРТ) | Шт. |  | 240 |  | 240 | A
0 | PS-0106 | ЛЕСТНИЦА "STANDARD", 3 СТ. "LUXE", AISI-304 | Шт. |  | 287 |  | 287 | A
0 | PS-0107 | ЛЕСТНИЦА "STANDARD", 4 СТ. "LUXE", AISI-304 | Шт. |  | 340 |  | 340 | A
0 | PS-0108 | ЛЕСТНИЦА "STANDARD", 5 СТ. "LUXE", AISI-304 | Шт. |  | 373 |  | 373 | A
0 | PS-0152-L | ЛЕСТНИЦА "STANDARD", 3 СТ. "LUXE", AISI-316 | Шт. |  | 383 |  | 383 | A
0 | PS-0153-L | ЛЕСТНИЦА "STANDARD", 4 СТ. "LUXE", AISI-316 | Шт. |  | 443 |  | 443 | A
0 | PS-0154-L | ЛЕСТНИЦА "STANDARD", 5 СТ. "LUXE", AISI-316 | Шт. |  | 476 |  | 476 | A
0 | PS-0205 | ЛЕСТНИЦА "MURO", 2 СТ. "LUXE", AISI-304 | Шт. |  | 254 |  | 254 | A
0 | PS-0206 | ЛЕСТНИЦА "MURO", 3 СТ. "LUXE", AISI-304 | Шт. |  | 287 |  | 287 | A
0 | PS-0207 | ЛЕСТНИЦА "MURO", 4 СТ. "LUXE", AISI-304 | Шт. |  | 340 |  | 340 | A
0 | PS-0208 | ЛЕСТНИЦА "MURO", 5 СТ. "LUXE", AISI-304 | Шт. |  | 373 |  | 373 | A
0 | PS-0252-L | ЛЕСТНИЦА "MURO", 3 СТ. "LUXE", AISI-316 | Шт. |  | 383 |  | 383 | A
0 | PS-0253-L | ЛЕСТНИЦА "MURO", 4 СТ. "LUXE", AISI-316 | Шт. |  | 443 |  | 443 | A
0 | PS-0254-L | ЛЕСТНИЦА "MURO", 5 СТ. "LUXE", AISI-316 | Шт. |  | 476 |  | 476 | A
0 | PS-0306 | ЛЕСТНИЦА "MIXTO", 3 СТ. "LUXE", AISI-304 | Шт. |  | 265 |  | 265 | A
0 | PS-0307 | ЛЕСТНИЦА "MIXTO", 4 СТ. "LUXE", AISI-304 | Шт. |  | 340 |  | 340 | A
0 | PS-0308 | ЛЕСТНИЦА "MIXTO", 5 СТ. "LUXE", AISI-304 | Шт. |  | 373 |  | 373 | A
0 | PS-0352-L | ЛЕСТНИЦА "MIXTO", 3 СТ. "LUXE", AISI-316 | Шт. |  | 355 |  | 355 | A
0 | PS-0353-L | ЛЕСТНИЦА "MIXTO", 4 СТ. "LUXE", AISI-316 | Шт. |  | 410 |  | 410 | A
0 | PS-0354-L | ЛЕСТНИЦА "MIXTO", 5 СТ. "LUXE", AISI-316 | Шт. |  | 440 |  | 440 | A
0 | 8921 | ЛЕСТНИЦЫ "OV", 3 СТ. "LUXE", AISI-304 | Шт. |  | 350 |  | 350 | A
0 | 8922 | ЛЕСТНИЦЫ "OV", 4 СТ. "LUXE", AISI-304 | Шт. |  | 390 |  | 390 | A
0 | 8923 | ЛЕСТНИЦЫ "OV", 5 СТ. "LUXE", AISI-304 | Шт. |  | 462 |  | 462 | A
0 | PS-0801 | ЛЕСТНИЦЫ "OVERFLOW", 2 СТ. "LUXE", AISI-316 | Шт. |  | 551 |  | 551 | A
0 | PS-0802 | ЛЕСТНИЦЫ "OVERFLOW", 3 СТ. "LUXE", AISI-316 | Шт. |  | 588 |  | 588 | A
0 | PS-0803 | ЛЕСТНИЦЫ "OVERFLOW", 4 СТ. "LUXE", AISI-316 | Шт. |  | 630 |  | 630 | A
0 | PS-0804 | ЛЕСТНИЦЫ "OVERFLOW", 5 СТ. "LUXE", AISI-316 | Шт. |  | 672 |  | 672 | A
0 | SP215 | НИЖНЯЯ ЧАСТЬ ЛЕСТНИЦЫ В КОМПЛЕКТЕ С ПОРУЧНЯМИ 2 СТ. "LUXE" AISI-304 | Шт. |  | 326 |  | 326 | A
0 | SP315 | НИЖНЯЯ ЧАСТЬ ЛЕСТНИЦЫ В КОМПЛЕКТЕ С ПОРУЧНЯМИ 3 СТ. "LUXE" AISI-304 | Шт. |  | 357 |  | 357 | A
0 | SP415 | НИЖНЯЯ ЧАСТЬ ЛЕСТНИЦЫ В КОМПЛЕКТЕ С ПОРУЧНЯМИ 4 СТ. "LUXE" AISI-304 | Шт. |  | 389 |  | 389 | A
0 | SP515 | НИЖНЯЯ ЧАСТЬ ЛЕСТНИЦЫ В КОМПЛЕКТЕ С ПОРУЧНЯМИ 5 СТ. "LUXE"AISI-304 | Шт. |  | 404 |  | 404 | A
0 | PS-03130 | НИЖНЯЯ ЧАСТЬ ЛЕСТНИЦЫ 2 СТ. "LUXE" AISI-304 | Шт. |  | 215 |  | 215 | A
0 | PS-03140 | НИЖНЯЯ ЧАСТЬ ЛЕСТНИЦЫ 3 СТ. "LUXE" AISI-304 | Шт. |  | 295 |  | 295 | A
0 | PS-03150 | НИЖНЯЯ ЧАСТЬ ЛЕСТНИЦЫ 4 СТ. "LUXE" AISI-304 | Шт. |  | 350 |  | 350 | A
0 | PS-03160 | НИЖНЯЯ ЧАСТЬ ЛЕСТНИЦЫ 5 СТ. "LUXE"AISI-304 | Шт. |  | 395 |  | 395 | A
0 | 5522 | ЛЕСТНИЦА ДЛЯ СБОРНО-РАЗБОРНЫХ БАССЕЙНОВ, 5 СТ., AISI-304 | Шт. |  | 650 |  | 650 | A
0 | 9905 | ЛЕСТНИЦА ДЛЯ СБОРНО-РАЗБОРНЫХ БАССЕЙНОВ, 5 СТ., АЛЮМИНИЙ, СУПЕНИ ПЛАСТИК | Шт. |  | 450 |  | 450 | A
0 | 6601 | ПОРУЧНИ ДЛЯ ВЫХОДА ИЗ БАС. ИЗ НЕРЖ., Д.42ММ СТАЛИ AISI-304 | Шт. |  | 200 |  | 200 | A
0 | PS-0300 | ПОРУЧНИ ДЛЯ ВЫХОДА ИЗ БАС. ИЗ НЕРЖ., Д.43ММ СТАЛИ AISI-304 | Шт. |  | 415 |  | 415 | A
0 | PS-0400 | ПОРУЧНИ ДЛЯ ВЫХОДА ИЗ БАС. ИЗ НЕРЖ., Д.43ММ СТАЛИ AISI-304 | Шт. |  | 415 |  | 415 | A
0 | 00037 | ПОРУЧНИ ДЛЯ ВЫХОДА ИЗ БАС., ДЛ.=1524 ММ, Д.43ММ ИЗ НЕРЖ. СТАЛИ AISI-316 | Шт. |  | 670 |  | 670 | A
0 | 7701 | ПОРУЧНИ ДЛЯ ВЫХОДА ИЗ БАС., ДЛ.=1200 ММ, Д.42ММ ИЗ НЕРЖ. СТАЛИ AISI-304 | Шт. |  | 173 |  | 173 | A
0 | 07781 | ПОРУЧЕНЬ ДЛЯ ВЫХОДА ИЗ БАС., ДЛ.=1250 ММ, Д.43ММ ИЗ НЕРЖ. СТАЛИ AISI-316 | Шт. |  | 350 |  | 350 | A
0 |  | ЛЕСТНИЦЫ И ПОРУЧНИ POOL KING
0 |  | Комплектующие к лестницам
0 | HB | Адаптер откидной нерж.сталь (компл.2шт) к лестнице Pool King/HB/ | шт |  | 68 |  | 68 | B
0 |  | Лестницы раздельные серии PK Pool King
0 |  | Комплект лестница нижния часть 2 ступени POOL KING, поручень PK-011 | шт |  | 342.24 |  | 342.24 | B
0 |  | Комплект лестница нижния часть 3 ступени POOL KING, поручень PK-011 | шт |  | 386.97 |  | 386.97 | B
0 |  | Комплект лестница нижния часть 4 ступени POOL KING, поручень PK-011 | шт |  | 411.58 |  | 411.58 | B
0 |  | Комплект лестница нижния часть 5 ступеней POOL KING, поручень PK-011 | шт |  | 447.36 |  | 447.36 | B
0 | S202 | Лестница 2 ступ. с накладкой люкс, нерж. AISI-304 (нижняя часть) POOL KING /S202 | шт |  | 96 |  | 96 | B
0 | S203 | Лестница 3 ступ. с накладкой люкс, нерж. AISI-304 (нижняя часть) POOL KING /S203 | шт |  | 122 |  | 122 | B
0 | S204 | Лестница 4 ступ. с накладкой люкс, нерж. AISI-304 (нижняя часть) POOL KING /S204 | шт |  | 149 |  | 149 | B
0 | S205 | Лестница 5 ступ. с накладкой люкс, нерж. AISI-304 (нижняя часть) POOL KING /S205 | шт |  | 184 |  | 184 | B
0 | PK-009 | Поручень для выхода из бассейна ( 2шт.) Pool King /PK-009/ | шт |  | 218 |  | 218 | B
0 | PK-010 | Поручень для выхода из бассейна ( 2шт.) Pool King /PK-010/ | шт |  | 172 |  | 172 | B
0 | PK-011 | Поручень для выхода из бассейна ( 2шт.) Pool King /PK-011/ | шт |  | 154 |  | 154 | B
0 | PK-012 | Поручень для выхода из бассейна ( 2шт.) Pool King /PK-012/ | шт |  | 150 |  | 150 | B
0 |  | Лестницы серии F Pool King
0 | F202 | Лестница 2 ступ. с накладкой люкс, нерж. AISI-304 (узкий борт) POOL KING /F202/ | шт |  | 180 |  | 180 | B
0 | F203 | Лестница 3 ступ. с накладкой люкс, нерж. AISI-304 (узкий борт) POOL KING /F203/ | шт |  | 197 |  | 197 | B
0 | F204 | Лестница 4 ступ. с накладкой люкс, нерж. AISI-304 (узкий борт) POOL KING /F204/ | шт |  | 224 |  | 224 | B
0 | F205 | Лестница 5 ступ. с накладкой люкс, нерж. AISI-304 (узкий борт) POOL KING /F205/ | шт |  | 257 |  | 257 | B
0 |  | Лестницы серии L Pool King
0 | L202 | Лестница 2 ступ. с накладкой люкс, нерж. AISI-304 (широкий борт) POOL KING /L202/ | шт |  | 184 |  | 184 | B
0 | L203 | Лестница 3 ступ. с накладкой люкс, нерж. AISI-304 (широкий борт) POOL KING /L203/ | шт |  | 210 |  | 210 | B
0 | L204 | Лестница 4 ступ. с накладкой люкс, нерж. AISI-304 (широкий борт) POOL KING /L204/ | шт |  | 237 |  | 237 | B
0 | L205 | Лестница 5 ступ. с накладкой люкс, нерж. AISI-304 (широкий борт) POOL KING /L205/ | шт |  | 265 |  | 265 | B
0 |  | Лестницы серии ML Pool King
0 | ML202 | Лестница перелив. желоба 2 ступ. с накладкой люкс, нерж. AISI-304 POOL KING /ML202/ | шт |  | 270 |  | 270 | B
0 | ML203 | Лестница перелив. желоба 3 ступ. с накладкой люкс, нерж. AISI-304 POOL KING /ML203/ | шт |  | 304 |  | 304 | B
0 | ML204 | Лестница перелив. желоба 4 ступ. с накладкой люкс, нерж. AISI-304 POOL KING /ML204/ | шт |  | 342 |  | 342 | B
0 | ML205 | Лестница перелив. желоба 5 ступ. с накладкой люкс, нерж. AISI-304 POOL KING /ML205/ | шт |  | 375 |  | 375 | B
0 |  | Лестницы серии MR Pool King
0 | MR202 | Лестница откидная 2 ступ. с накладкой люкс, нерж. AISI-316 POOL KING /MR202/ | шт |  | 175 |  | 175 | B
0 | MR203 | Лестница откидная 3 ступ. с накладкой люкс, нерж. AISI-316 POOL KING /MR203/ | шт |  | 204 |  | 204 | B
0 | MR204 | Лестница откидная 4 ступ. с накладкой люкс, нерж. AISI-316 POOL KING /MR204/ | шт |  | 220 |  | 220 | B
0 | MR205 | Лестница откидная 5 ступ. с накладкой люкс, нерж. AISI-316 POOL KING /MR205/ | шт |  | 250 |  | 250 | B
0 |  | Лестницы серии MRO Pool King
0 | MRO202 | Лестница усиленная 2 ступ. с накладкой люкс, нерж. AISI-304 (узкий борт) POOL KING /MRO202/ | шт |  | 175 |  | 175 | B
0 | MRO203 | Лестница усиленная 3 ступ. с накладкой люкс, нерж. AISI-304 (узкий борт) POOL KING /MRO203/ | шт |  | 214 |  | 214 | B
0 | MRO204 | Лестница усиленная 4 ступ. с накладкой люкс, нерж. AISI-304 (узкий борт) POOL KING /MRO204/ | шт |  | 234 |  | 234 | B
0 | MRO205 | Лестница усиленная 5 ступ. с накладкой люкс, нерж. AISI-304 (узкий борт) POOL KING /MRO205/ | шт |  | 266 |  | 266 | B
0 |  | Лестницы серии MURO FIBERPOOL
0 | YEMU043 | Лестница MURO 3 ступ. с накладкой люкс, нерж. AISI-304 (узкий борт) FIBERPOOL /YEMU043/ | шт |  | 255 |  | 255 | B
0 | YEMU044 | Лестница MURO 4 ступ. с накладкой люкс, нерж. AISI-304 (узкий борт) FIBERPOOL /YEMU044/ | шт |  | 296 |  | 296 | B
0 | YEMU164 | Лестница MURO 4 ступ. с накладкой люкс, нерж. AISI-316 (узкий борт) FIBERPOOL /YEMU164/ | шт |  | 406 |  | 406 | B
0 | YEMU165 | Лестница MURO 5 ступ. с накладкой люкс, нерж. AISI-316 (узкий борт) FIBERPOOL /YEMU165/ | шт |  | 452 |  | 452 | B
0 |  | Лестницы серии М Pool King
0 | M202 | Лестница 2 ступ. с накладкой люкс, нерж. AISI-304 (узкий борт) POOL KING /M202/ | шт |  | 170 |  | 170 | B
0 | M203 | Лестница 3 ступ. с накладкой люкс, нерж. AISI-304 (узкий борт) POOL KING /M203/ | шт |  | 185 |  | 185 | B
0 | M204 | Лестница 4 ступ. с накладкой люкс, нерж. AISI-304 (узкий борт) POOL KING /M204/ | шт |  | 210 |  | 210 | B
0 | M205 | Лестница 5 ступ. с накладкой люкс, нерж. AISI-304 (узкий борт) POOL KING /M205/ | шт |  | 242 |  | 242 | B
0 |  | Поручни FIBERPOOL
0 | YPB051 | Поручень стеновой c фланцем 0,5м из нерж. стали AISI-304 FIBERPOOL /YPB051/ | шт |  | 91 |  | 91 | B
0 | YPB101 | Поручень стеновой c фланцем 1,0м из нерж. стали AISI-304 FIBERPOOL /YPB101/ | шт |  | 102 |  | 102 | B
0 | YPB201 | Поручень стеновой c фланцем 2,0м из нерж. стали AISI-304 FIBERPOOL /YPB201/ | шт |  | 135 |  | 135 | B
0 |  | ЛЕСТНИЦЫ И ПОРУЧНИ НЕРЖ СТАЛЬ АКВАСЕКТОР
0 | АС 12.050 | Поручень вдоль борта 0,5 м | Шт. |  | 4750 | Руб. | #REF! | C
0 | АС 12.100 | Поручень вдоль борта 1 м | Шт. |  | 5800 | Руб. | #REF! | C
0 | АС 12.150 | Поручень вдоль борта 1,5 м | Шт. |  | 7100 | Руб. | #REF! | C
0 | АС 12.200 | Поручень вдоль борта 2 м | Шт. |  | 8000 | Руб. | #REF! | C
0 | АС 12.250 | Поручень вдоль борта 2,5 м | Шт. |  | 9060 | Руб. | #REF! | C
0 | АС 12.300 | Поручень вдоль борта 3 м | Шт. |  | 10600 | Руб. | #REF! | C
0 | АС 12.002 | Закладная под поручень | Шт. |  | 2650 | Руб. | #REF! | C
0 | АС 12.001 | Стойки лестницы | Шт. |  | 2700 | Руб. | #REF! | C
0 |  | ДОННЫЕ ОЧИСТИТЕЛИ
0 |  | РУЧНОЙ ПЫЛЕСОС IML
0 | PS7009 | ПРЯМОУГ. ЩЕТКА-НАСАДКА, КРЕПЛ. ПРИ ПОМ. ЗАЖИМА | Шт. |  | 27 |  | 27 | A
0 | PS7008 | ЩЕТКА-НАСАДКА С ВОРСИНКАМИ ПО БОКАМ, КРЕПЛ. ПРИ ПОМ. ЗАЖИМА | Шт. |  | 27 |  | 27 | A
0 | PS7013 | ТРИУГОЛЬНАЯ ЩЕТКА-НАСАДКА, КРЕПЛ. ПРИ ПОМ. ЗАЖИМА | Шт. |  | 27 |  | 27 | A
0 | PS7005 | ЩЕТКА-НАСАДКА С КОЛЕСИКАМИ, КРЕПЛ. ПРИ ПОМ. ЗАЖИМА | Шт. |  | 27 |  | 27 | A
0 | PS0502 | ПРЯМОУГ. ЩЕТКА-НАСАДКА ИЗ НЕРЖ. СТАЛИ, КРЕПЛ. ПРИ ПОМ. ЗАЖИМА | Шт. |  | 150 |  | 150 | A
0 | PS7001 | ИЗОГНУТАЯ ЩЕТКА 28СМ, КРЕПЛ. ПРИ ПОМ. ЗАЖИМА | Шт. |  | 12 |  | 12 | A
0 | PS7002 | ПРЯМАЯ ЩЕТКА, КРЕПЛ. ПРИ ПОМ. ЗАЖИМА | Шт. |  | 12 |  | 12 | A
0 | PS7016 | СЕТКА ДЛЯ СБОРА МУСОРА СО ДНА БАС., КРЕПЛ. С ПОМ. ЗАЖИМА | Шт. |  | 13 |  | 13 | A
0 | PS7007 | СЕТКА ДЛЯ СБОРА МУСОРА С ПОВЕРХН. БАС., КРЕПЛ. С ПОМ. ЗАЖИМА | Шт. |  | 13 |  | 13 | A
0 | PS0605 | ТЕЛЕСК. АЛЮМ. ШТАНГА ДЛ. 2.4 - 4.8 М ДЛЯ СОЕДИН. ПРИ ПОМ. ЗАЖИМА | Шт. |  | 38 |  | 38 | A
0 | PS0602 | ТЕЛЕСК. АЛЮМ. ШТАНГА ДЛ. 1.8 - 3.6 М ДЛЯ СОЕДИН. ПРИ ПОМ. ЗАЖИМА | Шт. |  | 32 |  | 32 | A
0 | YALP04 | ТЕЛЕСК. АЛЮМ. ШТАНГА ДЛ. 3.75 - 7.5 М ДЛЯ СОЕДИН. ПРИ ПОМ. ЗАЖИМА | Шт. |  | 160 |  | 160 | A
0 | PS7100 | ШЛАНГ 8 М 38ММ | Шт. |  | 36 |  | 36 | A
0 | PS7104 | ШЛАНГ 10 М 38ММ | Шт. |  | 40 |  | 40 | A
0 | PS7103 | ШЛАНГ 12 М 38ММ | Шт. |  | 48 |  | 48 | A
0 | PS7102 | ШЛАНГ 15 М 38ММ | Шт. |  | 60 |  | 60 | A
0 | PS7101 | ШЛАНГ 30 М 38ММ | Шт. |  | 128 |  | 128 | A
0 | PS7106 | ШЛАНГ 30 М 50ММ | Шт. |  | 170 |  | 170 | A
0 | 70128А | РАЗРЕЗНОЙ СОЕДИНИТЕЛЬНЫЙ ШЛАНГ (ДЛИНА СЕКТОРА 1,5М) | Шт. |  | 5.2 |  | 5.2 | A
0 | MP0601 | СОЕДИНЕНИЕ ДЛЯ ШЛАНГОВ 38 ММ | Шт. |  | 3.2 |  | 3.2 | A
0 | MP0602 | СОЕДИНЕНИЕ ДЛЯ ШЛАНГОВ 50 ММ | Шт. |  | 6.8 |  | 6.8 | A
0 | D007 | ШТУЦЕР ДЛЯ ШЛАНГОВ | Шт. |  | 2.8 |  | 2.8 | A
0 | R653300 | АВТОМАТИЧЕСКИЙ ДОННЫЙ ОЧИСТИТЕЛЬ "BRAVO" | Шт. |  | 2300 |  | 2300 | A
0 | R653200 | АВТОМАТИЧЕСКИЙ ДОННЫЙ ОЧИСТИТЕЛЬ "VIVA" | Шт. |  | 3050 |  | 3050 | A
0 | MAGNUM JUNIOR | АВТОМАТИЧЕСКИЙ ДОННЫЙ ОЧИСТИТЕЛЬ "MAGNUM JUNIOR" | Шт. |  | 4700 |  | 4700 | A
0 | ULTRAMAX JUNIOR | АВТОМАТИЧЕСКИЙ ДОННЫЙ ОЧИСТИТЕЛЬ "ULTRAMAX JUNIOR" | Шт. |  | 7775 |  | 7775 | A
0 |  | РУЧНОЙ ПЫЛЕСОС POOLKING
0 | PALS350 | Сачёк большой /PALS350/ | шт |  | 10 |  | 10 | B
0 | PALS340 | Сачёк стандартный /PALS340/ | шт |  | 8 |  | 8 | B
0 | PAAP1020 | Телескопическая штанга 1,8-3,6м. /PAAP1020/ | шт |  | 21 |  | 21 | B
0 | PAAP1030 | Телескопическая штанга 2.4-4.8м. /PAAP1030/ | шт |  | 24 |  | 24 | B
0 | PAMA829M7PE | Шланг для п/пылесоса 7 м, d.1½"-38мм /PAMA829M7PE | шт |  | 27 |  | 27 | B
0 | PAMA829M9PE | Шланг для п/пылесоса 9 м, d.1½"-38мм /PAMA829M9PE | шт |  | 32 |  | 32 | B
0 | PAMA829M12PE | Шланг для п/пылесоса 12 м, d.1½"-38мм /PAMA829M12PE | шт |  | 38 |  | 38 | B
0 | PAMA829M15PE | Шланг для п/пылесоса 15 м, d.1½"-38мм /PAMA829M15PE | шт |  | 48 |  | 48 | B
0 | 8888 | Шланг разрезной 1½" (38мм), секция 1м, длина 9 м./8888BU/ | шт |  | 36.45 |  | 36.45 | B
0 | 8288 | Шланг разрезной 1¼" (32мм), секция 1м, длина 9м./8288BU/ | шт |  | 32.16 |  | 32.16 | B
0 | PAVH280 | Щетка для подводного пылесоса с боковыми ворсинками /PAVH280/ | шт |  | 20 |  | 20 | B
0 | PAVH240 | Щетка для подводного пылесоса стандартная /PAVH240/ | шт |  | 17 |  | 17 | B
0 | PAVH230 | Щетка для подводного пылесоса треугольная /PAVH230/ | шт |  | 17 |  | 17 | B
0 | PAWB120 | Щётка для стен с щетинами 26 см /PAWB120/ | шт |  | 7 |  | 7 | B
0 | PAWB100 | Щётка для стен с щетинами 46 см /PAWB100/ изогнутая | шт |  | 9 |  | 9 | B
0 |  | АВТОМАТИЧЕСКИЙ ПЫЛЕСОС
0 | 99996033 | Dolphin Supreme 3 | Шт. |  | 1092 |  | 1092
0 | 99991011 | Dolphin Supreme 4 | Шт. |  | 1979 |  | 1979
0 | 99991081 | Dolphin Supreme 5 | Шт. |  | 2652 |  | 2652
0 | 9999096X | Dolphin DANA 100 | Шт. |  | 3296 |  | 3296
0 | 9999093Х | Dolphin PROX 2 | Шт. |  | 3224 |  | 3224
0 | 9999058 | Dolphin 2х2 | Шт. |  | 7100 |  | 7100
0 | 99997001 | Dolphin WAVE | Шт. |  | 9971 |  | 9971
0 |  |  | Шт. |  |  |  |  | A
0 |  |  | Шт. |  |  |  |  | A
0 |  |  | Шт. |  |  |  |  | A
0 |  |  | Шт. |  |  |  |  | A
0 |  |  | Шт. |  |  |  |  | A
0 |  |  | Шт. |  |  |  |  | A
0 |  |  | Шт. |  |  |  |  | A
0 |  |  | Шт. |  |  |  |  | A
0 |  |  | Шт. |  |  |  |  | A
0 |  |  | Шт. |  |  |  |  | A
0 |  |  | Шт. |  |  |  |  | A
0 |  |  | Шт. |  |  |  |  | A
0 |  |  | Шт. |  |  |  |  | A
0 |  |  | Шт. |  |  |  |  | A
0 |  |  | Шт. |  |  |  |  | A
0 |  |  | Шт. |  |  |  |  | A
0 |  |  | Шт. |  |  |  |  | A
0 |  |  | Шт. |  |  |  |  | A
0 |  | ДЕЗИНФЕКЦИЯ
0 |  | SEKO
0 |  | Станция дозирования флокулянта, Серия "BASIC PRO" | [5 empty] | A
0 | SFKBA1PM1000 | Станция дозирования флокулянта, Серия "BASIC PRO" от 2,5 мл/ч до 25 мл/ч | Шт. |  | 489 |  | 489 | A
0 | SFKBA2PM1000 | Станция дозирования флокулянта, Серия "BASIC PRO" от 15,1 мл/ч до 151 мл/ч с трубкой 6x10 от 3,8 мл/ч до 37,8 мл/ч с трубкой 3x8 | Шт. |  | 489 |  | 489 | A
0 | SFKBA3PM1000 | Станция дозирования флокулянта, Серия "BASIC PRO" от 151,2 мл/ч до 1512 мл/ч | Шт. |  | 489 |  | 489 | A
0 | SFKBA4PM1000 | Станция дозирования флокулянта, Серия "BASIC PRO" от 540 мл/ч до 5400 мл/ч | Шт. |  | 489 |  | 489 | A
0 | SFKBA5PM1000 | Станция дозирования флокулянта, Серия "BASIC PRO" от 975 мл/ч до 9750 мл/ч | Шт. |  | 489 |  | 489 | A
0 | RIC0151200 | Станция дозирования флокулянта, Серия "BASIC PRO" ЗАПЧАСТЬ Электроплата для всех выше-перечисленных моделей насо-сов | Шт. |  | 113.12 |  | 113.12 | A
0 |  | Насос для дозирования флокулянта, серия «DYNAMIK PRO» | [5 empty] | A
0 | SKFK1H01M1000 | Насос для дозирования флокулянта, серия «DYNAMIK PRO» от 2,5 мл/ч до 25 мл/ч | Шт. |  | 499.52 |  | 499.52 | A
0 | SKFK1H02M1000 | Насос для дозирования флокулянта, серия «DYNAMIK PRO» от 15,1 мл/ч до 151 мл/ч с трубкой 6x10 от 3,8 мл/ч до 37,8 мл/ч с трубкой 3x8 | Шт. |  | 333.76 |  | 333.76 | A
0 | SKFK1H03M1000 | Насос для дозирования флокулянта, серия «DYNAMIK PRO» от 151,2 мл/ч до 1512 мл/ч | Шт. |  | 333.76 |  | 333.76 | A
0 | SKFK1H04M1000 | Насос для дозирования флокулянта, серия «DYNAMIK PRO» от 540 мл/ч до 5400 мл/ч | Шт. |  | 333.76 |  | 333.76 | A
0 | SKFK1H05M1000 | Насос для дозирования флокулянта, серия «DYNAMIK PRO» от 975 мл/ч до 9750 мл/ч | Шт. |  | 333.76 |  | 333.76 | A
0 |  | Приборы для контроля pH, Серии «BASIC» | [5 empty] | A
0 | SPHBASPA0000 | Приборы для контроля pH, Серии «BASIC» pH-1,5 | Шт. |  | 912.8 |  | 912.8 | A
0 | SPHBASPA5000 | Приборы для контроля pH, Серии «BASIC» pH-5 | Шт. |  | 985.6 |  | 985.6 | A
0 |  | Приборы для контроля редокс-потенциала, Серии «BASIC» | [5 empty] | A
0 | SMVBASPA0000 | Приборы для контроля редокс-потенциала, Серии «BASIC» MV-1,5 | Шт. |  | 912.8 |  | 912.8 | A
0 | SMVBASPA5000 | Приборы для контроля редокс-потенциала, Серии «BASIC» MV-5 | Шт. |  | 985.6 |  | 985.6 | A
0 |  | Приборы для контроля pH и редокс-потенциала, или КИСЛОРОД Серии «BASIC» | [5 empty] | A
0 | SPMBASPA0000 | Приборы для контроля pH и редокс-потенциала, Серии «BASIC» pH-MV-1,5 | Шт. |  | 1520.96 |  | 1520.96 | A
0 | SPMBASPA5000 | Приборы для контроля pH и редокс-потенциала, Серии «BASIC» pH-MV-5 | Шт. |  | 1671.04 |  | 1671.04 | A
0 | SPMBASPA0024 | Приборы для контроля pH и редокс-потенциала + флокулянт POOL BASIC Ph/Rx/Floc | Шт. |  | 1955.52 |  | 1955.52 | A
0 | SPMBASPA0023 | Станция контроля и дозирования по pH и Кислороду ( Ox) Pool Basic PH\OX | Шт. |  | 1724.8 |  | 1724.8 | A
0 |  | Цифровые насосы серии «DYNAMIK» с программированием по времени дозирования | [5 empty] | A
0 | SKCK1H40M1000 | Цифровые насосы серии «DYNAMIK» с программированием по времени дозирования DYNAMIK TIME | Шт. |  | 324.8 |  | 324.8 | A
0 |  | Цифровые насосы с недельным таймером на 10 событий в день, серия «BASIC TIME» | [5 empty] | A
0 | STMBA1PM1000 | Цифровые насосы с недельным таймером на 10 событий в день, серия «BASIC TIME» от 2,5 мл/ч до 25 мл/ч | Шт. |  | 492.8 |  | 492.8 | A
0 | STMBA2PM1000 | Цифровые насосы с недельным таймером на 10 событий в день, серия «BASIC TIME» от 15,1 мл/ч до 151 мл/ч с трубкой 6x10 от 3,8 мл/ч до 37,8 мл/ч с трубкой 3x8 | Шт. |  | 492.8 |  | 492.8 | A
0 | STMBA3PM1000 | Цифровые насосы с недельным таймером на 10 событий в день, серия «BASIC TIME» от 151,2 мл/ч до 1512 мл/ч | Шт. |  | 492.8 |  | 492.8 | A
0 | STMBA4PM1000 | Цифровые насосы с недельным таймером на 10 событий в день, серия «BASIC TIME» от 540 мл/ч до 5400 мл/ч | Шт. |  | 492.8 |  | 492.8 | A
0 | STMBA5PM1000 | Цифровые насосы с недельным таймером на 10 событий в день, серия «BASIC TIME» от 975 мл/ч до 9750 мл/ч | Шт. |  | 492.8 |  | 492.8 | A
0 |  | Системы для контроля pH и редокс-потенциала , Серия «Kommander» | [5 empty] | A
0 | SPMKO3PA1000 | Дозирующая система с двумя насосами: pH и Rx (Redox). KOMMANDER 2P | Шт. |  | 2153.76 |  | 2153.76 | A
0 | SP3KO3PA1000 | Дозирующая система с двумя насосами: pH, Rx (Redox)и коагулянт KOMMANDER 3P | Шт. |  | 2262.4 |  | 2262.4 | A
0 |  | Системы контроля pH и редокс-потенциала со встроенными мембранными насосами, Серия "Kontrol Invikta" | [5 empty] | A
0 | SPHBASEM0000 | Серия "Kontrol Invikta" pH | Шт. |  | 1043.84 |  | 1043.84 | A
0 | SMVBASEM0000 | Серия "Kontrol Invikta" Redox | Шт. |  | 1043.84 |  | 1043.84 | A
0 | SPMBASEM0000 | Серия "Kontrol Invikta" pH + Rx С установочным комплектом. | Шт. |  | 1916.32 |  | 1916.32 | A
0 | SPMBASEM0001 | Серия "Kontrol Invikta" pH + Rx БЕЗ установочного комплекта. | Шт. |  | 1619.52 |  | 1619.52 | A
0 |  | Системы контроля pH и редокс-потенциала, серия « Kontrol Easy» (с измерительной ячейкой) | [5 empty] | A
0 | SPCSTRPA0021 | Системы контроля pH и редокс-потенциала, серия « Kontrol Easy» БЕЗ НАСОСОВ | Шт. |  | 1825.6 |  | 1825.6 | A
0 | SPCSTRPA0019 | Системы контроля pH и редокс-потенциала, серия « Kontrol Easy» 2 ПЕРЕСТАЛЬТИЧЕСКИХ НАСОСА 1.5 | Шт. |  | 1898.4 |  | 1898.4 | A
0 | SPCSTRPA0020 | Системы контроля pH и редокс-потенциала, серия « Kontrol Easy» 2 Э/М НАСОСА 5 | Шт. |  | 2049.6 |  | 2049.6 | A
0 |  | Панели управления, серия «Kontrol TPR» | [5 empty] | A
0 | 9900299064 | Kontrol TPR603 Два насоса Tekna TPR 603-PVDF. Датчики pH и редокс-потенциала (ORP). | Шт. |  | 2723.84 |  | 2723.84 | A
0 | 9900299061 | Kontrol TPR803 Два насоса Tekna TPR 803-PVDF. Датчики pH и редокс-потенциала (ORP). | Шт. |  | 2853.76 |  | 2853.76 | A
0 |  | Потенциостатические панели управления, серия “Kontrol Chlorine Potentiostatic” | [5 empty] | A
0 | SPCTOPCA0038 | “Kontrol Chlorine Potentiostatic” Kontrol TMP pH / хлор Два насоса со встроенными контроллерами по рН и хлору: Tekna TPR 603- PVDF и Tekna TМР 603-PVDF. Датчик pH и буферные растворы Рн БЕЗ ДАТЧИКА ХЛОРА | Шт. |  | 3323.04 |  | 3323.04 | A
0 | SPCTOPCA0R38 | “Kontrol Chlorine Potentiostatic” Kontrol TMP pH / хлор Два насоса со встроенными контроллерами по рН и хлору: Tekna TPR 603- PVDF и Tekna TМР 603-PVDF. Датчик pH и буферные растворы Рн С ДАТЧИКОМ ХЛОРА | Шт. |  | 4177.6 |  | 4177.6 | A
0 | SPCTOPCA0032 | Kontrol Chlo-rine Potentiostatic pH/Rx/Cl Насосов на борту нет. В комплект поставки входят датчики pH and Redox. Датчик измерения свободного хлора в комплект поставки не входит | Шт. |  | 4194.4 |  | 4194.4 | A
0 | SPCTOPCA0033 | “Kontrol Chlorine Potentiostatic” pH-CL/P Контрольно-измерительные приборы PR40 (pH) и CL40 (хлор). Датчики, входящие в комплект поставки: pH. Предупреждение: Датчик хлора в комплект не входит | Шт. |  | 3192 |  | 3192 | A
0 |  | Амперометрические панели управления, серия “KONTROL 800” | [5 empty] | A
0 | KPS01DM00000 | Kontrol 800 Серия PR800: измерение и регулирование pH/ Redox | Шт. |  | 2104.48 |  | 2104.48 | A
0 | KPS02DM00000 | Kontrol 800 Серия PC800: измерение и регулирование Ph и Свободного хлора | Шт. |  | 4166.4 |  | 4166.4 | A
0 | KPS03DM00000 | Kontrol 800 Серия PRC800: измерение и регулирование pH, Rx и Свободного хлора | Шт. |  | 5748.96 |  | 5748.96 | A
0 | KPS04DM00000 | Kontrol 800 Серия CL800:измерение и регулирование свободного хлора | Шт. |  | 3180.8 |  | 3180.8 | A
0 |  | Потенциостатические панели управления, серия “KONTROL 800” | [5 empty] | A
0 | KPS06DM00000 | “KONTROL 800” Серия PC800: измерение и регулирование pH и Свободного хлора. ****Датчик хлора в комплект поставки не входит | Шт. |  | 3231.2 |  | 3231.2 | A
0 | KPS02DM00000 | “KONTROL 800” Серия PRC800: измерение и регулирование pH, Свободного хлора и контроль Redox потенциала. ****Датчик хлора в комплект поставки не входит | Шт. |  | 3700.48 |  | 3700.48 | A
0 | KPS04DM00000 | “KONTROL 800” PH + RX+ CLA, CT-POT, CC: Свободный, Общий и Комбинированный Хлор, RS485 Серийный порт ****Датчик хлора в комплект поставки не входит | Шт. |  | 5418.56 |  | 5418.56 | A
0 |  | Панели кислородные | Шт. |  |  |  |  | A
0 | SPCSTRPA0013 | Панели Kontrol pH/Ox для контроля pH и кислорода (прямое измерение и дозирование | Шт. |  | 4249.28 |  | 4249.28 | A
0 | 9900316005 | Датчик кислорода (диапазон измерений 0÷20 ppm). Кабель 5 метров | Шт. |  | 1375.36 |  | 1375.36 | A
0 | 9900299090 | Панели Kompact TCK603 для контроля pH и кислорода (контроль кислорода посредством дозиро-вания перекиси во-дорода по объему) На борту станции система дозирования и контроля рН – Kontrol Invikta pH с электромагнитным насосом Invikta и система дозирования по кислороду (объем) – насос дозировочный Tekna EVO TCK 603 | Шт. |  | 1878.24 |  | 1878.24 | A
0 |  | Насос Tekna EVO TPR | [5 empty] | A
0 |  | 600 | Шт. |  | 740.32 |  | 740.32 | A
0 |  | 603 | Шт. |  | 688.8 |  | 688.8 | A
0 |  | 800 | Шт. |  | 791.84 |  | 791.84 | A
0 |  | 803 | Шт. |  | 913.92 |  | 913.92 | A
0 |  | электроды и датчики | [5 empty] | A
0 | 9900105001 | рH SPH-1-S 1,5 кабель 1,5 м | Шт. |  | 136.64 |  | 136.64 | A
0 | 9900105002 | рH SPH-1-S 6 кабель 6 м | Шт. |  | 151.2 |  | 151.2 | A
0 | 9900105031 | Редокс SRH-1-PT-1,5 кабель 1,5 м | Шт. |  | 151.2 |  | 151.2 | A
0 | 9900105032 | Редокс SRH-1-PT-6 кабель 6 м | Шт. |  | 163.52 |  | 163.52 | A
0 | 9900105061 | Температура PT100 V | Шт. |  | 166.88 |  | 166.88 | A
0 | 9900102005 | Набор буферных растворов с pH 4.00 и 7.00. Количество: по 50 мл каждого | Шт. |  | 24.64 |  | 24.64 | A
0 |  | Трубка перистальтического насоса 1,5 л/час | Шт. |  | 17 |  | 17 | A
0 |  | Трубка перистальтического насоса 5 л/час | Шт. |  | 17 |  | 17 | A
0 | 9900103011 | Инжектор реагентов | Шт. |  | 37 |  | 37 | A
0 | PSS3 | Держатель электрода | Шт. |  | 25 |  | 25 | A
0 |  |  | Шт. |  |  |  |  | A
0 |  |  | Шт. |  |  |  |  | A
0 |  | OSF
0 | 310.000.0810 | WATERFRIEND exclusiv (MRD-2) без доступа к сети Интернет без доступа к сети Интернет без кювет | Шт. |  | 3213 |  | 3213 | E
0 | 310.000.0820 | WATERFRIEND exclusiv (MRD-2) с доступом к сети через OSF сервер без кювет | Шт. |  | 3654 |  | 3654 | E
| 310.000.0840 | WATERFRIEND exclusiv Chlor (MRD-3) Система для измерения и регулирования хлора, pH и Redox с доступом к сети Интернет ( с 2-мя доз. насосами) | Шт. |  | 6069 |  | 6069 | E
0 | 310.000.0860 | WATERFRIEND exclusiv Chlor (MRD-3) Система для измерения и регулирования хлора, pH и Redox без доступа к сети Интернет | Шт. |  | 6486 |  | 6486 | E
0 | 310.000.0870 | WATERFRIEND (MRD-1) активный кислород. Система для измерения и регулирования pH и дозирования активного кислорода с доступом к сети через OSF сервер | Шт. |  | 3510 |  | 3510 | E
0 | 310.000.0880 | WATERFRIEND (MRD-1) активный кислород. Система для измерения и регулирования pH и дозирования активного кислорода без доступома к сети Интернет | Шт. |  | 3070 |  | 3070 | E
0 | 310.000.0881 | Доп. набор для измер. Redox для MRD-1. Стеклянный электрод для Redox, OSF-трансмиттер, программа актуализации п/о. | Шт. |  | 333 |  | 333 | E
0 | 212.060.0702 | pH-электрод ( до -10С) | Шт. |  | 190 |  | 190 | E
0 | 212.060.0712 | Редокс-электрод (до -10С) | Шт. |  | 190 |  | 190 | E
0 | 212.060.0703 | pH-электрод ( до -30С) | Шт. |  | 200 |  | 200 | E
0 | 212.060.0713 | Редокс-электрод (до -30С) | Шт. |  | 200 |  | 200 | E
0 | 226.040.1250 | Датчик хлора для MRD-3 | Шт. |  | 1180 |  | 1180 | E
0 | 310.000.0801 | Буферный раствор (набор для pH и редокс) В набор входит по одному 50 мл флакону pH4, pH7 и 468 мВ. | Шт. |  | 33 |  | 33 | E
0 | 212.060.0720 | Вентиль впрыска 1/2“, черный, тефлон | Шт. |  | 100 |  | 100 | E
0 | 221.103.0177 | Запасной шланг для дозирующего насоса, без крепления | Шт. |  | 28 |  | 28 | E
0 | 221.103.0178 | Запасной шланг для дозирующего насоса, с креплением | Шт. |  | 79 |  | 79 | E
0 | 209.000.4805 | Дозирующий насос 24В c регулируемым числом оборотов | Шт. |  | 280 |  | 280 | E
0 | 209.000.4850 | Всасывающая штанга для рН. Article No.: 209.000.4850 | Шт. |  | 113 |  | 113 | E
0 | 209.000.4851 | Всасывающая штанга для хлора Article No.: 209.000.4851 | Шт. |  | 113 |  | 113 | E
0 | 209.000.4861 | Запасная фильтровальная сетка (нерж. сталь) | Шт. |  | 12 |  | 12 | E
0 |  |  | Шт. |  |  |  |  | E
0 |  | ACON
0 |  | MONOJUNIOR | Шт. |  | 375 |  | 375 | C
0 |  | MONOJUNIOR-Rx | Шт. |  | 500 |  | 500 | C
0 |  | MONOJUNIOR-pH | Шт. |  | 500 |  | 500 | C
0 |  | MONOJUNIOR-PRO | Шт. |  | 1125 |  | 1125 | C
0 |  | JUNIOR | Шт. |  | 1000 |  | 1000 | C
0 |  | JUNIOR Rx / PH | Шт. |  | 1062.52 |  | 1062.52 | C
0 |  | JUNIOR-PRO | Шт. |  | 1500 |  | 1500 | C
0 |  | DOZBOX/2 | Шт. |  | 1375 |  | 1375 | C
0 |  | DOZBOX-PRO/2 | Шт. |  | 2000 |  | 2000 | C
0 |  | DOZBOX/4 | Шт. |  | 1625 |  | 1625 | C
0 |  | DOZBOX-PRO/4 | Шт. |  | 2250 |  | 2250 | C
0 |  | DOMINATOR | Шт. |  | 1812.52 |  | 1812.52 | C
0 |  | DOMINATOR-PRO | Шт. |  | 2437.52 |  | 2437.52 | C
0 |  | Silver Pro
0 | SPL 1 | SilverPRO LIGHT 1 | Шт. |  | 2139.54 |  | 2139.54 | C
0 | SPL 3.1 | SilverPRO LIGHT 3.1 | Шт. |  | 4883.73 |  | 4883.73 | C
0 | SPL 3.2 | SilverPRO LIGHT 3.2 | Шт. |  | 5733.31 |  | 5733.31 | C
0 | SPL 10.1 | SilverPRO LIGHT 10.1 | Шт. |  | 7093.03 |  | 7093.03 | C
0 | SPL 10.2 | SilverPRO LIGHT 10.2 | Шт. |  | 8961.21 |  | 8961.21 | C
0 | SPL 10.3 | SilverPRO LIGHT 10.3 | Шт. |  | 11360.4 |  | 11360.4 | C
0 | SPL 5.1 | SilverPRO LIGHT 5.1 | Шт. |  | 7465.12 |  | 7465.12 | C
0 | SPL 5.2 | SilverPRO LIGHT 5.2 | Шт. |  | 8488.38 |  | 8488.38 | C
0 | SP 3.1 | SilverPRO 3.1 | Шт. |  | 8058.14 |  | 8058.14 | C
0 | SP 3.2 | SilverPRO 3.2 | Шт. |  | 9459.31 |  | 9459.31 | C
0 | SP 10.1 | SilverPRO 10.1 | Шт. |  | 11791.61 |  | 11791.61 | C
0 | SP 10.2 | SilverPRO 10.2 | Шт. |  | 14190.82 |  | 14190.82 | C
0 | SP 10.3 | SilverPRO 10.3 | Шт. |  | 16589.98 |  | 16589.98 | C
0 | SP 10.4 | SilverPRO 10.4 | Шт. |  | 19244.98 |  | 19244.98 | C
0 | SP 30.1 | SilverPRO 30.1 | Шт. |  | 35864.24 |  | 35864.24 | C
0 | SP 30.2 | SilverPRO 30.2 | Шт. |  | 38263.4 |  | 38263.4 | C
0 | SP 30.3 | SilverPRO 30.3 | Шт. |  | 42043.17 |  | 42043.17 | C
0 | SP 30.4 | SilverPRO 30.4 | Шт. |  | 56843.66 |  | 56843.66 | C
0 |  | Aqua
0 | AD0T00G0G000M100 | PDP TECHNOPOOL2 PH-RX 1,4-1,4 л/час (В комплект входят датчики рН и Redox, держатели датчиков, хомуты крепления для монтажа датчиков и клапанов инжекторных, трубки напорные и заборные, клапны инжекторные и заборные, буферные растворы калибровочные) | Шт. |  | 960 |  | 960 | C
0 | AD0T00G0T000M100 | PDP TECHNOPOOL 2PHRX 1,4-3 л/час (В комплект входят датчики рН и Redox, держатели датчиков, хомуты крепления для монтажа датчиков и клапанов инжекторных, трубки напорные и заборные, клапны инжекторные и заборные, буферные растворы калибровочные) | Шт. |  | 970 |  | 970 | C
0 | AD4600G0G000M100 | PDP TECHNOPOOL3 PH/RX/TIMER 1,4-1,4-1,4 л/час (В комплект входят датчики рН и Redox, держатели датчиков, хомуты крепления для монтажа датчиков и клапанов инжекторных, трубки напорные и заборные, клапны инжекторные и заборные, буферные растворы калибровочные) | Шт. |  | 1313 |  | 1313 | C
0 |  |  | Шт. |  |  |  |  | C
0 |  |  | Шт. |  |  |  |  | C
0 |  |  | Шт. |  |  |  |  | C
0 | ADPST1 | Держатель датчика в трубу, резьбовой G1/2" | Шт. |  | 16 |  | 16 | C
0 | ADSP6000111 | ХОМУТ ДЛЯ ДЕРЖАТЕЛЯ ДАТЧИКА (РЕЗЬБА G1/2") DN 50 | Шт. |  | 7 |  | 7 | C
0 | ADSP6000078 | Подающая трубка полиэтилен (2 метра) | Шт. |  | 3.5 |  | 3.5 | C
0 | ADSP6000546 | Всасывающая трубка ПВХ (2 м етра) | Шт. |  | 2.9 |  | 2.9 | C
0 | ADSP6000001 | Донный фильтр (полипропилен) | Шт. |  | 16 |  | 16 | C
0 | ADSP6200007 | Инжекционный шариковый клапан 1/2" (полипропилен) | Шт. |  | 21.5 |  | 21.5 | C
0 | ADSPH4 | БУФЕРНЫЙ РАСТВОР рН4 | Шт. |  | 11 |  | 11 | C
0 | ADSPH7 | БУФЕРНЫЙ РАСТВОР рН7 | Шт. |  | 11 |  | 11 | C
0 | ADSRX | БУФЕРНЫЙ РАСТВОР RX | Шт. |  | 17 |  | 17 | C
0 | ADELTPH05 | Электрод рН А-РН-5, длинна кабеля 5м | Шт. |  | 109 |  | 109 | C
0 | ADELTRX05 | Электрод рН А-РН-5, длинна кабеля 5м | Шт. |  | 132 |  | 132 | C
0
0
0 |  | ДОП ОБЕЗЗАРАЖИВАНИЕ ВОДЫ (УФ, ОЗОН)
0 |  | Установка ультрафиолетовая Van Erp International B.V. UV-C 15000(Tech) | Шт. |  | 364 |  | 364 | A
0 |  | Установка ультрафиолетовая Van Erp International B.V. UV-C 40000 | Шт. |  | 507 |  | 507 | A
0 |  | Установка ультрафиолетовая Van Erp International B.V. UV-C 75000 | Шт. |  | 546 |  | 546 | A
0 |  | Установка ультрафиолетовая Van Erp International B.V. UV-C 150000 | Шт. |  | 1112 |  | 1112 | A
0 |  | Лампа ультрафиолетовая Philips TUV 16w 4p-SE (16w) | Шт. |  | 35.4 |  | 35.4 | A
0 |  | Лампа ультрафиолетовая Philips TUV 36T5 4p-SE (40w) | Шт. |  | 47.1 |  | 47.1 | A
0 |  | Лампа ультрафиолетовая Philips TUV 36T5 HO 4p-SE (75w) | Шт. |  | 82 |  | 82 | A
0 |  | Лампа ультрафиолетовая TUV 130w 4p-SE (130w) | Шт. |  | 405 |  | 405 | A
0 | E5 | УЛЬТРОФИОЛЕТОВАЯ УСТАНОВКА 7 М3/Ч | Шт. |  | 1150 |  | 1150 | A
0 | E10 | УЛЬТРОФИОЛЕТОВАЯ УСТАНОВКА 13 М3/Ч | Шт. |  | 1087 |  | 1087 | A
0 | E20 | УЛЬТРОФИОЛЕТОВАЯ УСТАНОВКА 18 М3/Ч | Шт. |  | 1300 |  | 1300 | A
0 | E40 | УЛЬТРОФИОЛЕТОВАЯ УСТАНОВКА 25 М3/Ч | Шт. |  | 1350 |  | 1350 | A
0 | PMPX004342 | MP 030 УЛЬТРОФИОЛЕТОВАЯ УСТАНОВКА 15 М3/Ч | Шт. |  | 22500 |  | 22500 | A
0 | PMPX004343 | MP 030 УЛЬТРОФИОЛЕТОВАЯ УСТАНОВКА 40 М3/Ч | Шт. |  | 24000 |  | 24000 | A
0 | PMPX004345 | MP 100 УЛЬТРОФИОЛЕТОВАЯ УСТАНОВКА 80 М3/Ч | Шт. |  | 35160 |  | 35160 | A
0 | PMPX004346 | MP 125 УЛЬТРОФИОЛЕТОВАЯ УСТАНОВКА 140 М3/Ч | Шт. |  | 36155 |  | 36155 | A
0 | PMPX004347 | MP 140 УЛЬТРОФИОЛЕТОВАЯ УСТАНОВКА 300 М3/Ч | Шт. |  | 42750 |  | 42750 | A
0 | PMPX004348 | MP 240 УЛЬТРОФИОЛЕТОВАЯ УСТАНОВКА 450 М3/Ч | Шт. |  | 51700 |  | 51700 | A
0 | PMPX004349 | MP 340 УЛЬТРОФИОЛЕТОВАЯ УСТАНОВКА 675 М3/Ч | Шт. |  | 63960 |  | 63960 | A
0 | PMPX004350 | MP 440 УЛЬТРОФИОЛЕТОВАЯ УСТАНОВКА 900 М3/Ч | Шт. |  | 74200 |  | 74200 | A
0 | PUV000052 | UV3000HO УЛЬТРОФИОЛЕТОВАЯ УСТАНОВКА 33 М3/Ч | Шт. |  | 6250 |  | 6250 | A
0 | PUV000589 | UV3205HO УЛЬТРОФИОЛЕТОВАЯ УСТАНОВКА 45 М3/Ч | Шт. |  | 8520 |  | 8520 | A
0 | PUV000051 | UV4205HO УЛЬТРОФИОЛЕТОВАЯ УСТАНОВКА 33 М3/Ч | Шт. |  | 10250 |  | 10250 | A
0 | PUV000053 | UV5205HO УЛЬТРОФИОЛЕТОВАЯ УСТАНОВКА 33 М3/Ч | Шт. |  | 10620 |  | 10620 | A
0 | PUV000590 | UV6205HO УЛЬТРОФИОЛЕТОВАЯ УСТАНОВКА 33 М3/Ч | Шт. |  | 12150 |  | 12150 | A
0 | PUV003424 | UV6273HO УЛЬТРОФИОЛЕТОВАЯ УСТАНОВКА 33 М3/Ч | Шт. |  | 16800 |  | 16800 | A
0 | DUV7018405 | УФ ЛАМПЫ ДЛЯ ES5 | Шт. |  | 115 |  | 115 | A
0 | DUV7018410 | УФ ЛАМПЫ ДЛЯ ES10 | Шт. |  | 130 |  | 130 | A
0 | DUV7018420 | УФ ЛАМПЫ ДЛЯ ES20 | Шт. |  | 170 |  | 170 | A
0 | DUV7018440 | УФ ЛАМПЫ ДЛЯ ES40 | Шт. |  | 205 |  | 205 | A
0 | LPE000005 | УФ ЛАМПЫ ДЛЯ СЕРИИ НО | Шт. |  | 300 |  | 300 | A
0 | PZ2-1 | ОЗОННЫЕ ГЕНЕРАТОРЫ 1-89 М3 | Шт. |  | 2750 |  | 2750 | A
0 | PZ2-2 | ОЗОННЫЕ ГЕНЕРАТОРЫ 90-179 М3 | Шт. |  | 3850 |  | 3850 | A
0 | PZ2-4 | ОЗОННЫЕ ГЕНЕРАТОРЫ 180-359 М3 | Шт. |  | 6820 |  | 6820 | A
0 | PZ2-6 | ОЗОННЫЕ ГЕНЕРАТОРЫ 360-519 М3 | Шт. |  | 9680 |  | 9680 | A
0 | PZ2-8 | ОЗОННЫЕ ГЕНЕРАТОРЫ 520-729 М3 | Шт. |  | 12430 |  | 12430 | A
0 | PZ2-12 | ОЗОННЫЕ ГЕНЕРАТОРЫ 730-1089 М3 | Шт. |  | 16830 |  | 16830 | A
0 | PZ2-16 | ОЗОННЫЕ ГЕНЕРАТОРЫ 1090-1449 М3 | Шт. |  | 21835 |  | 21835 | A
0 | PZ2-24 | ОЗОННЫЕ ГЕНЕРАТОРЫ 1450-2179 М3 | Шт. |  | 46255 |  | 46255 | A
0 | PZ2-48 | ОЗОННЫЕ ГЕНЕРАТОРЫ 2180-4360 М3 | Шт. |  | 56859 |  | 56859 | A
0 | PZ2-DG1/2 | КАМЕРЫ ДЕГАЗАЦИИ ДЛЯ PZ2-1/PZ2-2 | Шт. |  | 1560 |  | 1560 | A
0 | PZ2-DG12B | КАМЕРЫ ДЕГАЗАЦИИ ДЛЯ PZ2-4/PZ2-6/PZ2-8 | Шт. |  | 1716 |  | 1716 | A
0 |  | ЭЛЕКТРОЛИЗЕРЫ
0 | MANMET 12 | ЭЛЕКТРОЛИЗЕР ДЛЯ БАССЕНЙА 50 М3 | Шт. |  | 1600 |  | 1600 | A
0 | MANMET 18 | ЭЛЕКТРОЛИЗЕР ДЛЯ БАССЕНЙА 90 М3 | Шт. |  | 1800 |  | 1800 | A
0 | MANMET 35 | ЭЛЕКТРОЛИЗЕР ДЛЯ БАССЕНЙА 170 М3 | Шт. |  | 2000 |  | 2000 | A
0 |  | ДОЗАТОРЫ И ЕМКОСТИ ДЛЯ РЕАГЕНТОВ
0 | PS7018A | ПЛАВАЮЩИЙ ДОЗАТОР | Шт. |  | 12 |  | 12 | A
0 | PS7018В | ПЛАВАЮЩИЙ ДОЗАТОР "MINI" | Шт. |  | 7 |  | 7 | A
0 | PS7018С | ПЛАВАЮЩИЙ ДОЗАТОР | Шт. |  | 12 |  | 12 | A
0 | PS7018D | ПЛАВАЮЩИЙ ДОЗАТОР | Шт. |  | 12 |  | 12 | A
0 | SER100 | ПОЛИЭТИЛ. БАК ДЛЯ ХРАНЕНИЯ ХИМ. ПРЕПАРАТОВ, 120 Л | Шт. |  | 235 |  | 235 | A
0 | 46570 | ПРУТОК ДЛЯ ПЕРЕМЕШИВАНИЯ, ДЛ. 60 СМ | Шт. |  | 167 |  | 167 | A
0 | PS7018G | АВТОМАТИЧ. "IN-LINE" ДОЗАТОР БРОМА ТРИХЛОРА ИЛИ КИСЛОРОДА, ЕМКОСТЬ 4 КГ | Шт. |  | 130 |  | 130 | A
0 | PS7018E | АВТОМАТИЧ. "OF-LINE" ДОЗАТОР БРОМА ТРИХЛОРА ИЛИ КИСЛОРОДА, ЕМКОСТЬ 4 КГ | Шт. |  | 130 |  | 130 | A
0 |  | Термометр/Хлор дозатор Pool King
0 |  | Термометры для бассейна
0 | CE401 | Плавающий термометр EMAUX /CE401/ | шт |  | 11.19 |  | 11.19 | B
0 | CE402 | Плавающий термометр EMAUX /CE402/ | шт |  | 10.02 |  | 10.02 | B
0 | PATH040 | Плавающий термометр делюкс /PATH040/ | шт |  | 10 |  | 10 | B
0 | PATH020 | Плавающий термометр стандарт /PATH020/ | шт |  | 8 |  | 8 | B
0 | BTH024BL | Термометр плавающий электронный /BTH024BL/ | шт |  | 16 |  | 16 | B
0 | PATH095 | Термометр-часы 4 в 1 /PATH095/ | шт |  | 30 |  | 30 | B
0 |  | Хлор дозаторы
0 | PACD520 | Плавающий дозатор хлора 5" /PACD520/ | шт |  | 7 |  | 7 | B
0 | PACD510 | Плавающий дозатор хлора 9" /PACD510/ | шт |  | 10 |  | 10 | B
0 | PACI-001 | Полуавтоматический дозатор хлора, inline,1½" , загрузка 1,9 кг/PACI-001/ | шт |  | 45 |  | 45 | B
0 | PCF01 | Полуавтоматический дозатор хлора, inline,1½" , загрузка 1,9 кг/PCF01/ | шт |  | 52.1 |  | 52.1 | B
0 | PACI-003 | Полуавтоматический дозатор хлора, inline,1½" , загрузка 4кг/PACI-003/ | шт |  | 64 |  | 64 | B
0 | PCF03WBX | Полуавтоматический дозатор хлора, inline,1½" , загрузка 4кг/PCF03WBX/ | шт |  | 70.14 |  | 70.14 | B
0 | PACI-012 | Полуавтоматический дозатор хлора, байпас 1½" , загрузка 4кг/PACI-012/ | шт |  | 70.14 |  | 70.14 | B
0 | PCF04WBX | Полуавтоматический дозатор хлора, байпас 1½" , загрузка 4кг/PCF04WBX/ | шт |  | 70.14 |  | 70.14 | B
0 |  | ХИМИЯ
0 |  | ХИМИЯ BAYROL
0 |  | Регуляция уровня pH - Bayrol | [5 empty] | B
0 |  | PH-плюс 0.5 кг Bayrol | Шт. |  | 3.96 |  | 3.96 | B
0 |  | PH-плюс 5 кг. Bayrol | Шт. |  | 30.06 |  | 30.06 | B
0 |  | PH-минус 0.5 кг Bayrol | Шт. |  | 3.33 |  | 3.33 | B
0 |  | PH-минус 6 кг Bayrol | Шт. |  | 30.5 |  | 30.5 | B
0 |  | PH-минус (порошок) 35 кг Bayrol | Шт. |  | 98 |  | 98 | B
0 |  | PH-минус жидкий (35л) Bayrol | Шт. |  | 114.68 |  | 114.68 | B
0 |  | Дезинфекция - Bayrol | [5 empty] | B
0 |  | Дезинфекция на хлоре без стабилизатора | [5 empty] | B
0 |  | ВариТаб 1,2 кг Bayrol | Шт. |  | 22 |  | 22 | B
0 |  | Комплита 1,12 кг Bayrol | Шт. |  | 35 |  | 35 | B
0 |  | Мультилонг 4кг. Bayrol | Шт. |  | 99.8 |  | 99.8 | B
0 |  | Дезинфекция на хлоре стабилизированная | Шт. |  |  |  |  | B
0 |  | Хлориклар 25 кг Bayrol | Шт. |  | 270.2 |  | 270.2 | B
0 |  | Хлорификс 5 кг. Bayrol | Шт. |  | 75.5 |  | 75.5 | B
0 |  | Хлориклар 1 кг Bayrol | Шт. |  | 17.1 |  | 17.1 | B
0 |  | Хлориклар 5 кг Bayrol | Шт. |  | 57.62 |  | 57.62 | B
0 |  | Хлорилонг 200 1кг Bayrol | Шт. |  | 20.9 |  | 20.9 | B
0 |  | Хлорификс 1 кг Bayrol | Шт. |  | 19.9 |  | 19.9 | B
0 |  | Хлорилонг 200 25 кг Bayrol | Шт. |  | 321.3 |  | 321.3 | B
0 |  | Хлорилонг 200 5 кг Bayrol | Шт. |  | 75.5 |  | 75.5 | B
0 |  | Хлорификс 25 кг Bayrol | Шт. |  | 298.7 |  | 298.7 | B
0 |  | Гипохлорид жидкий 35 кг Bayrol | Шт. |  | 196.08 |  | 196.08 | B
0 |  | Дезинфекция на активном кислороде | Шт. |  |  |  |  | B
0 |  | Софт энд изи 4,48 кг Bayrol | Шт. |  | 110 |  | 110 | B
0 |  | Байрошок 5л Bayrol | Шт. |  | 35.4 |  | 35.4 | B
0 |  | Софт энд изи 5,04 кг Bayrol | Шт. |  | 133.92 |  | 133.92 | B
0 |  | Софт энд изи 1.12 кг Bayrol | Шт. |  | 34.5 |  | 34.5 | B
0 |  | Байрософт 22 л Bayrol | Шт. |  | 133.04 |  | 133.04 | B
0 |  | Дезинфекция на броме и серебре | Шт. |  |  |  |  | B
0 |  | Серебросодержащий наполнитель для фильтров 25 кг Bayrol | Шт. |  | 139.76 |  | 139.76 | B
0 |  | Аквабром 5 кг Bayrol | Шт. |  | 110.6 |  | 110.6 | B
0 |  | Профилактика и коррекция - Bayrol | Шт. |  |  |  |  | B
0 |  | Средства Альгициды - против водорослей | Шт. |  |  |  |  | B
0 |  | Дезальгин джет, 6л Bayrol | Шт. |  | 97.5 |  | 97.5 | B
0 |  | Дезальгин 1 л Bayrol | Шт. |  | 10.7 |  | 10.7 | B
0 |  | Дезальгин 3 л Bayrol | Шт. |  | 28.5 |  | 28.5 | B
0 |  | Аквабром альгицид 3л Bayrol | Шт. |  | 56.1 |  | 56.1 | B
0 |  | Дезальгин С 30л Bayrol | Шт. |  | 146.7 |  | 146.7 | B
0 |  | Дезальгин джет 1 л Bayrol | Шт. |  | 17.9 |  | 17.9 | B
0 |  | Средства Коагулянты и Флоакулянты | Шт. |  |  |  |  | B
0 |  | Куикфлок автомат жидкий с лантаном 20 л (коагулянт) Bayrol | Шт. |  | 129 |  | 129 | B
0 |  | Суперфлок С, 1кг Bayrol | Шт. |  | 32.1 |  | 32.1 | B
0 |  | Куикфлок Супер 1л.(коагулянт) Bayrol | Шт. |  | 9.3 |  | 9.3 | B
0 |  | Куикфлок жидкий 20 л (коагулянт) Bayrol | Шт. |  | 51.6 |  | 51.6 | B
0 |  | Средства для очистки поверхности и фильтров | Шт. |  |  |  |  | B
0 |  | Борднет спрей 1л Bayrol | Шт. |  | 10.7 |  | 10.7 | B
0 |  | Адисан 1 кг Bayrol | Шт. |  | 12.2 |  | 12.2 | B
0 |  | Декальцит Супер 1л Bayrol | Шт. |  | 9.7 |  | 9.7 | B
0 |  | Декальцит Фильтр 1 кг Bayrol | Шт. |  | 11.4 |  | 11.4 | B
0 |  | Средства для консервации | Шт. |  |  |  |  | B
0 |  | Пурипул Супер 1л. Bayrol | Шт. |  | 16.85 |  | 16.85 | B
0 |  | Средства от известковых отложений | Шт. |  |  |  |  | B
0 |  | Кальцинекс Пул 1 л / Кальцинекс 1 л Bayrol | Шт. |  | 15.12 |  | 15.12 | B
0 | Н 800 029 Н1/30739 | Пастилки хлора, 45кг. (7.0гр.) /EASIFLO/ hth /Н 800 029 Н1/30739 | Шт. |  | 477.36 |  | 477.36 | B
0 | Н 800 028 Н1/72299 | Пастилки хлора, 25кг. (7.0гр.) /EASIFLO/ hth /Н 800 028 Н1/72299 | Шт. |  | 278.46 |  | 278.46 | B
0 | H 800 007 H1/72303 | Хлор в гранулах 25.0 кг,GRANULAR;hth /H 800 007 H1/72303 | Шт. |  | 262 |  | 262 | B
0 | H 800 004 H4/30741 | Хлор в гранулах 5.0кг,GRANULAR;hth /H 800 004 H4/30741 | Шт. |  | 69.36 |  | 69.36 | B
0 | H 800 044 H9/30738 | Цилиндры 4.5кг. (300гр.) /гипохлорит кальция/,STICK300G; hth /H 800 044 H9/30738 | Шт. |  | 74.46 |  | 74.46 | B
0 | H 800 009 H1/30735 | Хлор в гранулах 45.0 кг,GRANULAR;hth/H 800 009 H1/30735 | Шт. |  | 459 |  | 459 | B
0 | H 800 107 H2/76054/30742 | Порошок-шок 2.0кг. hth /H 800 107 H2/76054/30742 | Шт. |  | 39.78 |  | 39.78 | B
0 | H 800 105 H2/76056 | Порошок-шок 5.0кг. hth /H 800 105 H2/76056 | Шт. |  | 83.64 |  | 83.64 | B
0 | H 800 000 H4/30032 | Хлор в гранулах 2.5кг,GRANULAR;hth/H 800 000 H4/30032 | Шт. |  | 44.88 |  | 44.88 | B
0 |  | ХИМИЯ hth
0 |  | ОБЕЗЗАРАЖИВАНИЕ БЕЗ СТАБИЛИЗАТОРА
0 |  | Регулярная обработка частных бассейнов
0 | 30738 | STICK 300g цилиндры 300 гр, вес 4,5 кг | Шт. |  | 73 |  | 73 | B
0 |  | Шоковая обработка частных бассейнов
0 | 76054 | Набор для обработки хлором. 1,2 кг Гранулы стабилизированного хлора 1,2 кг Порошок-шок без хлора 2 кг pH минус 1,2 кг pH плюс | Шт. |  | 160 |  | 160 | B
0 | 76056 | SHOCK порошок-шок, вес 5 кг | Шт. |  | 82 |  | 82 | B
0 | 30032 | GRANULAR хлор в гранулах, вес 2,5 кг | Шт. |  | 44 |  | 44 | B
0 | 30741 | GRANULAR хлор в гранулах, вес 5 кг | Шт. |  | 68 |  | 68 | B
0 |  | Шоковая обработка общественных бассейнов
0 | 72303 | GRANULAR хлор в гранулах, вес 25 кг | Шт. |  | 262 |  | 262 | B
0 | 30735 | GRANULAR хлор в гранулах, вес 45 кг | Шт. |  | 450 |  | 450 | B
0 |  | Регулярная обработка общественных бассейнов
0 | 72299 | BRIQUETTE 7g пастилки хлора 7 гр, вес 25 кг | Шт. |  | 273 |  | 273 | B
0 | 30739 | BRIQUETTE 7g пастилки хлора 7 гр, вес 45 кг | Шт. |  | 468 |  | 468 | B
0 |  | ОБЕЗЗАРАЖИВАНИЕ
0 |  | Комплексный препарат
0 | K801910H9 | Полная обработка бассейна от 5-30 м3, вес 0,77 кг | Шт. |  | 32 |  | 32 | B
0 | K801900H9 | Полная обработка бассейна от 30-50 м3, вес 1,66 кг | Шт. |  | 44 |  | 44 | B
0 | K801751H9 | Многофункциональные таблетки стабилиз хлора 5 в 1, вес 1,2 кг | Шт. |  | 28 |  | 28 | B
0 | K801757H9 | Многофункциональные таблетки стабилиз хлора 5 в 1, вес 5 кг | Шт. |  | 95 |  | 95 | B
0 | K801778H1 | Многофункциональные таблетки стабилиз хлора 5 в 1, вес 25 кг | Шт. |  | 395 |  | 395 | B
0 |  | Регулярная обработка | Шт.
0 | С800501H9 | Медленный стабилизир хлор в таблетках, вес 1,2 кг | Шт. |  | 22 |  | 22 | B
0 | С800503H8 | Медленный стабилизир хлор в таблетках, вес 5 кг | Шт. |  | 72 |  | 72 | B
0 | С800506H8 | Медленный стабилизир хлор в таблетках, вес 25 кг | Шт. |  | 315 |  | 315 | B
0 |  | Шоковая обработка | Шт.
0 | С800611H9 | Быстрый стабилизир хлор в таблетка 20 гр, вес 1,2 кг | Шт. |  | 19 |  | 19 | B
0 | С800612H9 | Быстрый стабилизир хлор в таблетках 20 гр, вес 5 кг | Шт. |  | 61.5 |  | 61.5 | B
0 | С800614H9 | Быстрый стабилизир хлор в таблетках 20 гр, вес 25 кг | Шт. |  | 300 |  | 300 | B
0 | С800657HK | Быстрый стабилизир хлор в гранулах, вес 25 кг | Шт. |  | 321.3 |  | 321.3 | B
0 |  | Обработка без хлора
0 | D801127H9 | CLOR-ZERO SHOCK - активный кислород в табл 20 гр, вес 1 кг | Шт. |  | 34 |  | 34 | B
0 | D801130H9 | CLOR-ZERO SHOCK - активный кислород в табл 20 гр, вес 5 кг | Шт. |  | 115 |  | 115 | B
0 | L801711H9 | Активатор для таблеток активного кислорода, 1 л | Шт. |  | 17 |  | 17 | B
0 | L801221HK | Жидкость-шок без хлора, 3 л | Шт. |  | 30 |  | 30 | B
0 | D500260Q1 | BAQUACIL многофункц табл актив кислорода 3в1 200 гр, вес 3,2 кг | Шт. |  | 98 |  | 98 | B
0 |  | РЕГУЛЯЦИЯ УРОВНЯ pH | Шт.
0 | S800812H9 | Порошок pH минус, вес 2 кг | Шт. |  | 14 |  | 14 | B
0 | S800813H9 | Порошок pH минус, вес 5 кг | Шт. |  | 26 |  | 26 | B
0 | S800815HK | Порошок pH минус, вес 45 кг | Шт. |  | 161 |  | 161 | B
0 | S800832H9 | Порошок pH плюс, вес 1,2 кг | Шт. |  | 11 |  | 11 | B
0 | L800827H1 | Жидкость pH минус, вес 28,14 кг | Шт. |  | 65 |  | 65 | B
0 | L800847H1 | Жидкость pH плюс, вес 26,6 кг | Шт. |  | 93 |  | 93 | B
0 | S800612H1 | STABILIZER-Стабилизатор хлора в гранулах, вес 3 кг | Шт. |  | 36 |  | 36 | B
0 | S800623H1 | Нейтрализатор хлора, вес 10 кг | Шт. |  | 167 |  | 167 | B
0 |  | АНАЛИЗ | Шт.
0 | A890217H1 | Тестовые полоски бром/хлор/pH, 25 полосок | Шт. |  | 22 |  | 22 | B
0 | A850308H1 | Тестер для частных бассейнов (хлор/pH) | Шт. |  | 18 |  | 18 | B
0 | A850320H1 | Перезаправка для тестера частных бассейнов | Шт. |  | 14 |  | 14 | B
0 | A590270H1 | Пултестер (хлор/pH) | Шт. |  | 24 |  | 24 | B
0
0
0
0 |  | Таблетки | Шт.
0 | A590110H1 | Таблетки DPD1, 100 шт | Шт. |  | 16 |  | 16 | B
0 | A590140H1 | Таблетки DPD3, 100 шт | Шт. |  | 16 |  | 16 | B
0 | A590165H1 | Таблетки DPD4, 100 шт | Шт. |  | 16 |  | 16 | B
0 | A590170H1 | Таблетки Phenol Red, 100 шт | Шт. |  | 16 |  | 16 | B
0 | A590194H1 | Таблетки ОБЩАЯ ЩЕЛОЧНОСТЬ, 100 шт | Шт. |  | 16 |  | 16 | B
0 | A590198H1 | Таблетки ОБЩАЯ ЖЕСТКОСТЬ, 100 шт | Шт. |  | 16 |  | 16 | B
0 | A590190H1 | Таблетки УРОВЕНЬ СТАБИЛИЗАЦИИ, 100 шт | Шт. |  | 16 |  | 16 | B
0 |  | Таблетки для фотометра | Шт.
0 | A590115H1 | DPD#1 - свободный хлор, 100 шт | Шт. |  | 16 |  | 16 | B
0 | A590145H1 | DPD#3 - связанный хлор, 100 шт | Шт. |  | 16 |  | 16 | B
0 | A590175H1 | pH, 100 шт | Шт. |  | 16 |  | 16 | B
0 | A591121H1 | ОБЩАЯ ЩЕЛОЧНОСТЬ, 100 шт | Шт. |  | 16 |  | 16 | B
0 | A501230Q1 | BAQUACIL тестер актив кислород/PHMB/pH | Шт. |  | 35 |  | 35 | B
0 | A501230Q1 | BAQUACIL Перезаправка для тестера актив кислород/PHMB/pH | Шт. |  | 24 |  | 24 | B
0 |  | ПРОФИЛАКТИКА И КОРРЕКЦИЯ | Шт.
0 | L800731H9 | KONTRAL Альгицид, 1 л | Шт. |  | 9.5 |  | 9.5 | B
0 | L800735H9 | KONTRAL Альгицид, 5 л | Шт. |  | 35 |  | 35 | B
0 | L800739H1 | KONTRAL Альгицид, 20 л | Шт. |  | 95 |  | 95 | B
0 | L800701H1 | KLERAL Альгицид непенящийся, 1 л | Шт. |  | 13 |  | 13 | B
0 | L800703H9 | KLERAL Альгицид непенящийся, 5 л | Шт. |  | 34 |  | 34 | B
0 | L800709H1 | KLERAL Альгицид непенящийся, 20 л | Шт. |  | 139 |  | 139 | B
0 | L800753H9 | BLACKAL Альгицид шок, 3 л | Шт. |  | 57 |  | 57 | B
0 | L800714H9 | Кристальная вода 3 в 1, 3 л | Шт. |  | 40 |  | 40 | B
0 | L800745H9 | Жидкое средство от известковых отложений | Шт. |  | 24 |  | 24 | B
0 | L800780H9 | Быстрый жидкий коагулянт | Шт. |  | 9 |  | 9 | B
0 | L800785H1 | RAPIDFLOC Жидкий коагулянт быстрого действия, 20 л | Шт. |  | 90 |  | 90 | B
0 | L800810H9 | Жидкий коагулянт шок, 1 л | Шт. |  | 11 |  | 11 | B
0 | S800800H9 | ФЛОКУЛЯНТ В КАРТРИДЖАХ коагулянт обычного действия, вес 1 кг | Шт. |  | 32 |  | 32 | B
0 | L800931H9 | Очиститель ватерлинии, 1 л | Шт. |  | 20 |  | 20 | B
0 | L800863H1 | BANISOL Очиститель минеральных налетов для бассейна, 5 л | Шт. |  | 38 |  | 38 | B
0 | L800763H1 | WINTERPROTECT Средство для зимней консервации, 3 л | Шт. |  | 42 |  | 42 | B
0 | L800995H1 | POWERCLEAN Бактерицид обезжириватель для помещений, 10 л | Шт. |  | 83 |  | 83 | B
0 | S803750H1 | METALSTOP Средство для выведения металлов, вес 2 кг | Шт. |  | 42 |  | 42 | B
0 |  | ХИМИЯ МАРКОПУЛ ХЕМИКАЛ
0 |  | Химия Маркопул Кемиклс
0 |  | Профилактика и коррекция Маркопул Кемиклс | Шт. |  |  |  |  | D
0 |  | Средства от известковых отложений | Шт. |  |  |  |  | D
0 |  | КАЛЬЦИСТАБ, стабилизатор жесткости, жидкий флакон 1 л /(1уп=14шт) | Шт. |  | 14.26 |  | 14.26 | D
0 |  | КАЛЬЦИСТАБ, стабилизатор жесткости, жидкий флакон 0,5 л /(1уп=10шт) | Шт. |  | 8.68 |  | 8.68 | D
0 |  | Набор для окрашивания воды бассейна (5 Цветов) | Шт. |  |  |  |  | D
0 |  | ПУЛКОЛОР, набор жидких красителей, 5 флаконов по 0,5л, коробка 2,5 кг /(1уп=4шт) | Шт. |  | 39.68 |  | 39.68 | D
0 |  | Средства Альгициды - против водорослей | Шт. |  |  |  |  | D
0 |  | АЛЬГИТИНН (Альгицид) флакон 1л /(1уп=14шт) | Шт. |  | 8.06 |  | 8.06 | D
0 |  | АЛЬГИТИНН (Альгицид) непенящийся канистра 10л | Шт. |  | 105.09 |  | 105.09 | D
0 |  | АЛЬГИТИНН (Альгицид) канистра 10л | Шт. |  | 42.16 |  | 42.16 | D
0 |  | АЛЬГИТИНН (Альгицид) непенящийся флакон 1л /(1уп=14шт) | Шт. |  | 11.47 |  | 11.47 | D
0 |  | АЛЬГИТИНН (Альгицид) канистра 3л (3 кг) /(1уп=4шт) | Шт. |  | 17.98 |  | 17.98 | D
0 |  | Средства для очистки поверхностей и фильтров | Шт. |  |  |  |  | D
0 |  | АНТИКАЛЬЦИТ, удаление известковых отложений, гель канистра 3л /(1уп=4шт) | Шт. |  | 17.67 |  | 17.67 | D
0 |  | АНТИКАЛЬЦИТ, удаление известковых отложений, гель флакон 1л /(1уп=14шт) | Шт. |  | 6.51 |  | 6.51 | D
0 |  | АНТИКАЛЬЦИТ, удаление известковых отложений, спрэй флакон 0,75л /(1уп=6шт) | Шт. |  | 5.27 |  | 5.27 | D
0 |  | АНТИКАЛЬЦИТ ФИЛЬТР, удаление известковых отложений в фильтре, порошок ведро 1кг /(1уп=12шт) | Шт. |  | 10.85 |  | 10.85 | D
0 |  | КЛИН БОРТ СПРЭЙ, очистка ватерлинии, жидкий флакон 0,75 л /(1уп=6шт) | Шт. |  | 8.06 |  | 8.06 | D
0 |  | Средства Коагулянты и Флоакулянты | Шт. |  |  |  |  | D
0 |  | ЭКВИТАЛЛ жидкий коагулянт канистра 3л /(1уп=4шт) | Шт. |  | 18.29 |  | 18.29 | D
0 |  | ЭКВИТАЛЛ жидкий коагулянт флакон 1л /(1уп=14шт) | Шт. |  | 6.7 |  | 6.7 | D
0 |  | ЭКВИТАЛЛ медленный коагулянт (таблетки в картридже) ведро 25 кг | Шт. |  | 302.25 |  | 302.25 | D
0 |  | ЭКВИТАЛЛ медленный коагулянт (таблетки в картридже) ведро 2 кг /(1уп=4шт) | Шт. |  | 34.72 |  | 34.72 | D
0 |  | ЭКВИТАЛЛ медленный коагулянт (таблетки в картридже) ведро 1 кг /(1уп=12шт) | Шт. |  | 17.98 |  | 17.98 | D
0 |  | ЭКВИТАЛЛ быстрый коагулянт (порошок) п/э пакет 0,8 кг /(1уп=12шт) | Шт. |  | 6.82 |  | 6.82 | D
0 |  | ЭКВИТАЛЛ быстрый коагулянт (порошок) ведро 0,8 кг /(1уп=12шт) | Шт. |  | 7.44 |  | 7.44 | D
0 |  | ЭКВИТАЛЛ жидкий коагулянт канистра 30л | Шт. |  | 61.54 |  | 61.54 | D
0 |  | ЭКВИТАЛЛ быстрый коагулянт (порошок) ведро 2кг /(1уп=4шт) | Шт. |  | 17.05 |  | 17.05 | D
0 |  | Средства для дехлорирования воды | Шт. |  |  |  |  | D
0 |  | АКВАДЕХЛОР (порошок) ведро 1 кг /(1уп=12шт) | Шт. |  | 9.61 |  | 9.61 | D
0 |  | АКВАДЕХЛОР (порошок) ведро 5 кг (б.) /(1уп=2шт) | Шт. |  | 38.75 |  | 38.75 | D
0 |  | Средства для ударной обработки воды и борьбы с Хлораминами | Шт. |  |  |  |  | D
0 |  | ДЕХЛОРАМИН (порошок) 1 кг ведро /(1уп=12шт) | Шт. |  | 17.67 |  | 17.67 | D
0 |  | ДЕХЛОРАМИН (порошок) 5 кг ведро (б.) /(1уп=2шт) | Шт. |  | 77.5 |  | 77.5 | D
0 |  | Средства для комплексной обработки воды | Шт. |  |  |  |  | D
0 |  | МАСТЕР-ПУЛ жидкое средство 4 в 1 канистра 3 л. /(1уп=4шт) | Шт. |  | 68.2 |  | 68.2 | D
0 |  | МАСТЕР-ПУЛ жидкое средство 4 в 1 флакон 0,5 л. /(1уп=10шт) | Шт. |  | 20.15 |  | 20.15 | D
0 |  | МАСТЕР-ПУЛ жидкое средство 4 в 1 флакон 1 л. /(1уп=14шт) | Шт. |  | 32.55 |  | 32.55 | D
0 |  | МИНИПУЛ КОМПЛЕКС для полного ухода за водой в бассейнах до 30 м³ коробка 5,5кг /(1уп=2шт) | Шт. |  | 55.34 |  | 55.34 | D
0 |  | Дезинфекция Маркопул Кемиклс | Шт. |  |  |  |  | D
0 |  | Дезинфекция на активном кислороде | Шт. |  |  |  |  | D
0 |  | ОКСИТЕСТ активный кислород жидкий канистра 30л | Шт. |  | 128.03 |  | 128.03 | D
0 |  | ОКСИТЕСТ-Nova активный кислород (2 компонента) коробка 1,5кг/(1уп=6шт) | Шт. |  | 30.69 |  | 30.69 | D
0 |  | Дезинфекция на хлоре стабилизированная | Шт. |  |  |  |  | D
0 |  | ХЛОРИТЭКС быстрый органический хлор (гранулы) ведро 25 кг | Шт. |  | 221.65 |  | 221.65 | D
0 |  | ЭМОВЕКС жидкий хлор канистра 30 л. | Шт. |  | 48.52 |  | 48.52 | D
0 |  | ЭМОВЕКС жидкий хлор канистра 20 л. | Шт. |  | 32.09 |  | 32.09 | D
0 |  | ЭМОВЕКС "Новая формула" канистра 20 л. | Шт. |  | 34.26 |  | 34.26 | D
0 |  | ХЛОРИТЭКС быстрый органический хлор (гранулы) ведро 9 кг | Шт. |  | 90.68 |  | 90.68 | D
0 |  | ХЛОРИТЭКС быстрый органический хлор табл. 20 гр. ведро 4 кг(1уп=2шт) | Шт. |  | 46.5 |  | 46.5 | D
0 |  | ХЛОРИТЭКС быстрый органический хлор табл. 20 гр. ведро 0,8 кг /(1уп=12шт) | Шт. |  | 12.25 |  | 12.25 | D
0 |  | ХЛОРОКСОН комплексное средство ведро 4 кг. /(1уп=2шт) | Шт. |  | 48.36 |  | 48.36 | D
0 |  | ХЛОРОКСОН комплексное средство ведро 1 кг. /(1уп=12шт) | Шт. |  | 12.71 |  | 12.71 | D
0 |  | ЛОНГАФОР медленный органический хлор (табл. 200г) ведро 2,6кг /(1уп=4шт) | Шт. |  | 33.05 |  | 33.05 | D
0 |  | ЛОНГАФОР медленный органический хлор (табл. 20г) ведро 1 кг (б.) /(1уп=12шт) | Шт. |  | 14.57 |  | 14.57 | D
0 |  | ЛОНГАФОР медленный органический хлор (табл. 200г) ведро 6кг/(1уп=2шт) | Шт. |  | 69.75 |  | 69.75 | D
0 |  | ЛОНГАФОР медленный органический хлор (табл. 200г) коробка 1 кг (б.) /(1уп=10шт) | Шт. |  | 13.64 |  | 13.64 | D
0 |  | ХЛОРИТЭКС быстрый органический хлор (гранулы) ведро 1 кг (б.) /(1уп=12шт) | Шт. |  | 12.09 |  | 12.09 | D
0 |  | ЛОНГАФОР медленный органический хлор (табл. 200г) ведро 30 кг | Шт. |  | 306.9 |  | 306.9 | D
0 |  | ЭМОВЕКС "Новая формула" канистра 30 л. | Шт. |  | 51.62 |  | 51.62 | D
0 |  | ХЛОРИТЭКС быстрый органический хлор (гранулы) ведро 4кг (б.) /(1уп=2шт) | Шт. |  | 45.88 |  | 45.88 | D
0 |  | Регуляция уровня pH Маркопул Кемиклс | Шт. |  |  |  |  | D
0 |  | ЭКВИ-минус (pH минус) жидкий канистра 20л | Шт. |  | 37.36 |  | 37.36 | D
0 |  | ЭКВИ-плюс (рН-плюс) порошок ведро 0,5кг /(1уп=12шт) | Шт. |  | 2.95 |  | 2.95 | D
0 |  | ЭКВИ-минус (рН-минус) порошок ведро 6 кг (б.) /(1уп=2шт) | Шт. |  | 29.76 |  | 29.76 | D
0 |  | ЭКВИ-минус (рН-минус) порошок ведро 1 кг (б.) /(1уп=12шт) | Шт. |  | 6.82 |  | 6.82 | D
0 |  | ЭКВИ-минус (pH минус) жидкий канистра 30л | Шт. |  | 53.17 |  | 53.17 | D
0 |  | ЭКВИ-плюс (pH плюс) жидкий канистра 30л | Шт. |  | 58.75 |  | 58.75 | D
0 |  | ЭКВИ-плюс (рН-плюс) порошок ведро 5кг (б.) | Шт. |  | 23.25 |  | 23.25 | D
0 |  | ЭКВИ-минус (рН-минус) порошок п/э пакет 1 кг (б.) /(1уп=14шт) | Шт. |  | 6.82 |  | 6.82 | D
0
0 |  | Химия АКВАТИКС Каустик, Россия
0 | 90054669 | Альгицид 1 кг (жидкая) | Шт. |  | 289 | Руб. | #REF! | D
0 | 90054668 | Альгицид средство для бассейнов (10кг) (жидкая) | Шт. |  | 1456 | Руб. | #REF! | D
0 | 90056292 | Альгицид средство для бассейнов (30кг) (жидкая) | Шт. |  | 3264 | Руб. | #REF! | D
0 | 90054670 | Альгицид средство для бассейнов (5кг) (жидкая) | Шт. |  | 1008 | Руб. | #REF! | D
0 | 90054643 | Дез-щее ср-во быстр, стаб. хлор гранулы 1 кг (сухая) | Шт. |  | 593 | Руб. | #REF! | D
0 | 90054642 | Дез-щее ср-во быстр, стаб. хлор гранулы 10 кг (сухая) | Шт. |  | 5454 | Руб. | #REF! | D
0 | 90054645 | Дез-щее ср-во быстр, стаб. хлор гранулы 5 кг (сухая) | Шт. |  | 2778 | Руб. | #REF! | D
0 | 90054646 | Дез-щее ср-во быстр, стаб. хлор табл. (20г) 1,5 кг (сухая) | Шт. |  | 959 | Руб. | #REF! | D
0 | 90054648 | Дез-щее ср-во быстр, стаб. хлор табл. (20г) 25кг (сухая) | Шт. |  | 14426 | Руб. | #REF! | D
0 | 90054649 | Дез-щее ср-во быстр, стаб. хлор табл. (20г) 4кг (сухая) | Шт. |  | 2415 | Руб. | #REF! | D
0 | 90054637 | Дез-щее ср-во медлен, стаб. хлор компл. действия (200г) 1кг (сухая) | Шт. |  | 673 | Руб. | #REF! | D
0 | 90054639 | Дез-щее ср-во медлен, стаб. хлор компл. действия (200г) 3 кг (сухая) | Шт. |  | 1966 | Руб. | #REF! | D
0 | 90054641 | Дез-щее ср-во медлен, стаб. хлор компл. действия (200г) 5кг (сухая) | Шт. |  | 3173 | Руб. | #REF! | D
0 | 90054651 | Дез-щее ср-во медлен, стаб. хлор табл. (200г) 5кг (сухая) | Шт. |  | 3183 | Руб. | #REF! | D
0 | 90054652 | Дез-щее ср-во медлен, стаб. хлор табл.(200г) 12кг (сухая) | Шт. |  | 7593 | Руб. | #REF! | D
0 | 90054650 | Дез-щее ср-во медлен, стаб. хлор табл.(200г) 1кг (сухая) | Шт. |  | 667 | Руб. | #REF! | D
0 | 90054683 | Дез. средство д/бассейнов 12 кг (жидкая) | Шт. |  | 603 | Руб. | #REF! | D
0 | 90054684 | Дез. средство д/бассейнов 33 кг (жидкая) | Шт. |  | 1478 | Руб. | #REF! | D
0 | 90054675 | Коагулянт в таб. ведра 1,5 кг (сухая) | Шт. |  | 1079 | Руб. | #REF! | D
0 | 90054676 | Коагулянт в таб. ведра 4 кг (сухая) | Шт. |  | 2786 | Руб. | #REF! | D
0 | 90054674 | Коагулянт ср-во для бассейнов 5 кг (жидкая) | Шт. |  | 800 | Руб. | #REF! | D
0 | 90054673 | Коагулянт средство для бассейнов (35 кг) (жидкая) | Шт. |  | 2016 | Руб. | #REF! | D
0 | 90054672 | Коагулянт средство для бассейнов 1,1 кг (жидкая) | Шт. |  | 181 | Руб. | #REF! | D
0 | 90054655 | Регулятор "pH-минус" гранулы 1 кг (сухая) | Шт. |  | 378 | Руб. | #REF! | D
0 | 90054681 | Регулятор "рН-минус" 35 кг (жидкая) | Шт. |  | 1630 | Руб. | #REF! | D
0 | 90054654 | Регулятор "pH-минус" гранулы 13 кг (сухая) | Шт. |  | 4145 | Руб. | #REF! | D
0 | 90054656 | Регулятор "pH-минус" гранулы 25 кг (сухая) | Шт. |  | 7801 | Руб. | #REF! | D
0 | 90054657 | Регулятор "pH-минус" гранулы 4 кг (сухая) | Шт. |  | 1341 | Руб. | #REF! | D
0 | 90054658 | Регулятор "pH-плюс" гранулы 1 кг (сухая) | Шт. |  | 173 | Руб. | #REF! | D
0 | 90054678 | Регулятор рН-минус 12 кг (жидкая) | Шт. |  | 759 | Руб. | #REF! | D
0 | 90054682 | Регулятор рН-плюс 35 кг (жидкая) | Шт. |  | 1828 | Руб. | #REF! | D
0 |  | ОСВЕЩЕНИЕ
0 |  | ОСВЕЩЕНИЕ IML
0 | B040L | СВЕТИЛЬНИК "EXTRA PLANO" 100ВТ УНИВЕРСАЛЬНЫЙ С ОПРАВОЙ ИЗ БЕЛОГО ABS-ПЛАСТИКА С КАБЕЛЕМ | Шт. |  | 115 |  | 115 | A
0 | B032 | СВЕТИЛЬНИК "STANDART" 300ВТ, С ОПРАВОЙ ИЗ БЕЛОГО ABS-ПЛАСТИКА, С КАБЕЛЕМ 300ВТ ПОД БЕТОН | Шт. |  | 110 |  | 110 | A
0 | B032P | СВЕТИЛЬНИК "STANDART" 300ВТ, С ОПРАВОЙ ИЗ НЕРЖ. СТАЛИ С КАБЕЛЕМ, ПОД БЕТОН | Шт. |  | 155 |  | 155 | A
0 | B039 | СВЕТИЛЬНИК "STANDART" 300ВТ С ОПРАВОЙ ИЗ ABS-ПЛАСТИКА, С КАБЕЛЕМ ПОД ПЛЕНКУ | Шт. |  | 155 |  | 155 | A
0 | B039P | СВЕТИЛЬНИК "STANDART" 300ВТ С ОПРАВОЙ ИЗ НЕРЖ. СТАЛИ, С КАБЕЛЕМ ПОД ПЛЕНКУ | Шт. |  | 200 |  | 200 | A
0 | 12250 | СВЕТИЛЬНИК "STANDART" 300ВТ, ИЗ НЕРЖ. СТАЛИ С КАБЕЛЕМ, ПОД БЕТОН | Шт. |  | 265 |  | 265 | A
0 | 12270 | СВЕТИЛЬНИК "STANDART" 300ВТ, ИЗ НЕРЖ. СТАЛИ С КАБЕЛЕМ, ПОД ПЛЕНКУ | Шт. |  | 330 |  | 330 | A
0 | B042L | СВЕТИЛЬНИК "MINI" 50ВТ ИЗ ABS-ПЛАСТИКА БЕТ/ПЛЕН. БАС. С КАБЕЛЕМ | Шт. |  | 114 |  | 114 | A
0 | B033PL | СВЕТИЛЬНИК "MINI" 50ВТ ИЗ ABS-ПЛАСТИКА ДЛЯ БЕТ. БАС. С КАБЕЛЕМ | Шт. |  | 103 |  | 103 | A
0 | 122600 | СВЕТИЛЬНИК НАКЛАДНОЙ 100 Вт ИЗ НЕРЖ. СТАЛИ "PAHLEN" С КАБЕЛЕМ | Шт. |  | 300 |  | 300 | A
0 | 122602 | КРЕПЛЕНИЕ СВЕТИЛЬНИКА 122600 ПОД БЕТОН "PAHLEN" | Шт. |  | 32 |  | 32 | A
0 | 122601 | КРЕПЛЕНИЕ СВЕТИЛЬНИКА 122600 ПОД ПЛЕНКУ "PAHLEN" | Шт. |  | 47 |  | 47 | A
0 | B032LED | СВЕТИЛЬНИК СВЕТОДИОДНЫЙ "STANDART" ИЗ ABS-ПЛАСТИКА С БЕЛЫМИ СВЕТОДИОДАМИ, КАБЕЛЕМ ПОД БЕТ. БАС. | Шт. |  | 500 |  | 500 | A
0 | B039LED | СВЕТИЛЬНИК СВЕТОДИОДНЫЙ "STANDART" ИЗ ABS-ПЛАСТИКА С БЕЛЫМИ СВЕТОДИОДАМИ, КАБЕЛЕМ ПОД ПЛЕН. БАС. | Шт. |  | 570 |  | 570 | A
0 | B032PLED | СВЕТИЛЬНИК СВЕТОДИОДНЫЙ "STANDART" С НАКЛАДКОЙ ИЗ НЕРЖ. СТАЛИ С БЕЛЫМИ СВЕТОДИОДАМИ, КАБЕЛЕМ ПОД БЕТ. БАС. | Шт. |  | 550 |  | 550 | A
0 | B039PLED | СВЕТИЛЬНИК СВЕТОДИОДНЫЙ "STANDART" С НАКЛАДКОЙ ИЗ НЕРЖ. СТАЛИ С БЕЛЫМИ СВЕТОДИОДАМИ, КАБЕЛЕМ ПОД ПЛЕН. БАС. | Шт. |  | 620 |  | 620 | A
0 | B032LUXE | СВЕТИЛЬНИК СВЕТОДИОДНЫЙ "STANDART" ИЗ ABS-ПЛАСТИКА С ЦВЕТНЫМИ СВЕТОДИОДАМИ, КАБЕЛЕМ ПОД БЕТ. БАС. | Шт. |  | 650 |  | 650 | A
0 | B039LUXE | СВЕТИЛЬНИК СВЕТОДИОДНЫЙ "STANDART" ИЗ ABS-ПЛАСТИКА С ЦВЕТНЫМИ СВЕТОДИОДАМИ, КАБЕЛЕМ ПОД ПЛЕН. БАС. | Шт. |  | 720 |  | 720 | A
0 | B032PLUXE | СВЕТИЛЬНИК СВЕТОДИОДНЫЙ "STANDART" С НАКЛАДКОЙ ИЗ НЕРЖ. СТАЛИ С ЦВЕТНЫМИ СВЕТОДИОДАМИ, КАБЕЛЕМ ПОД БЕТ. БАС. | Шт. |  | 720 |  | 720 | A
0 | B039PLUXE | СВЕТИЛЬНИК СВЕТОДИОДНЫЙ "STANDART" С НАКЛАДКОЙ ИЗ НЕРЖ. СТАЛИ С ЦВЕТНЫМИ СВЕТОДИОДАМИ, КАБЕЛЕМ ПОД ПЛЕН. БАС. | Шт. |  | 770 |  | 770 | A
0 | WLLEDYAQ02 | КОНТРОЛЛЕР С ДВУМЯ ПУЛЬТАМИ ДЛЯ СВЕТОДИОДНЫХ СВЕТИЛЬКОВ "STANDART" | Шт. |  | 90 |  | 90 | A
0 | WLPARLED546HB | ЗАПАСНАЯ СВЕТОДИОДНАЯ ЛАМПА С БЕЛЫМИ СВЕТОДИОДАМИ GEPAR56 | Шт. |  | 350 |  | 350 | A
0 | WLPARLED546HC | ЗАПАСНАЯ СВЕТОДИОДНАЯ ЛАМПА С ЦВЕТНЫМИ СВЕТОДИОДАМИ GEPAR56 | Шт. |  | 420 |  | 420 | A
0 | MP0902 | ГАЛОГЕННАЯ ЛАМПА, 300Вт | Шт. |  | 40 |  | 40 | A
0 | 00371 | ГАЛОГЕННАЯ ЛАМПА, 100Вт | Шт. |  | 22 |  | 22 | A
0 | 12307 | ГАЛОГЕННАЯ ЛАМПА, 75Вт | Шт. |  | 15 |  | 15 | A
0 | B042L5 | ГАЛОГЕННАЯ ЛАМПА, 50Вт | Шт. |  | 30 |  | 30 | A
0 | PS0721 | ТРАНСФОРМАТОР 130Вт | Шт. |  | 80 |  | 80 | A
0 | PS0722 | ТРАНСФОРМАТОР 300Вт | Шт. |  | 110 |  | 110 | A
0 | PS0723 | ТРАНСФОРМАТОР 600Вт | Шт. |  | 195 |  | 195 | A
0 | B-005 | РАСПАЯЧНАЯ КОРОБКА ИЗ ABS-ПЛАСТИКА | Шт. |  | 20 |  | 20 | A
0 | CAB001 | ГОФРОШЛАНГ РАСПАИЧНОЙ КОРОБКИ 1М | Шт. |  | 5.5 |  | 5.5 | A
0 | B040L30 | ПРОЗРАЧНЫЙ СВЕТОФИЛЬТР ДЛЯ СВЕТИЛЬНИКОВ "EXTRA PLANO" | Шт. |  | 11 |  | 11 | A
0 | B040L31 | КРАСНЫЙ СВЕТОФИЛЬТР ДЛЯ СВЕТИЛЬНИКОВ "EXTRA PLANO" | Шт. |  | 11 |  | 11 | A
0 | B040L32 | ЖЕЛТЫЙ СВЕТОФИЛЬТР ДЛЯ СВЕТИЛЬНИКОВ "EXTRA PLANO" | Шт. |  | 11 |  | 11 | A
0 | B040L33 | ЗЕЛЕНЫЙ СВЕТОФИЛЬТР ДЛЯ СВЕТИЛЬНИКОВ "EXTRA PLANO" | Шт. |  | 11 |  | 11 | A
0 | B040L34 | СИНИЙ СВЕТОФИЛЬТР ДЛЯ СВЕТИЛЬНИКОВ "EXTRA PLANO" | Шт. |  | 11 |  | 11 | A
0 | B03122 | КРАСНЫЙ СВЕТОФИЛЬТР ДЛЯ СВЕТИЛЬНИКОВ "STANDART" | Шт. |  | 12 |  | 12 | A
0 | B03125 | ЖЕЛТЫЙ СВЕТОФИЛЬТР ДЛЯ СВЕТИЛЬНИКОВ "STANDART" | Шт. |  | 12 |  | 12 | A
0 | B03124 | ЗЕЛЕНЫЙ СВЕТОФИЛЬТР ДЛЯ СВЕТИЛЬНИКОВ "STANDART" | Шт. |  | 12 |  | 12 | A
0 | B03123 | СИНИЙ СВЕТОФИЛЬТР ДЛЯ СВЕТИЛЬНИКОВ "STANDART" | Шт. |  | 12 |  | 12 | A
0 |  | ОСВЕЩЕНИЕ НЕРЖ СТАЛЬ АКВАСЕКТОР
0 | АС 10.140 | Прожектор 300 Вт, 12 В "Универсал" | Шт. |  | 13600 | Руб. | #REF! | C
0 | АС 10.141 | Прожектор 300 Вт, 12 В (плитка) | Шт. |  | 11100 | Руб. | #REF! | C
0 | АС 10.020 | Распаячная коробка | Шт. |  | 3400 | Руб. | #REF! | C
0 | АС 10.010 | Распаячная коробка (круглая) | Шт. |  | 3400 | Руб. | #REF! | C
0 |  | ОСВЕЩЕНИЕ БРОНЗА HUGO LAHME
0 | 4130020 | ЛИЦЕВАЯ ЧАСТЬ СВЕТИЛЬНИК 300ВТ С НАКЛАДКОЙ ИЗ НЕРЖАВЕЮЩЕЙ СТАЛИ AISI-316 | Шт. |  | 398 |  | 398 | A
0 | 4100050 | ЗАКЛАДНАЯ СВЕТИЛЬНИКА 300ВТ ИЗ БРОНЗЫ | Шт. |  | 247 |  | 247 | A
0 | 4060050 | МОНТАЖНЫЙ КОМПЛЕКТ СВЕТИЛЬНИКА 300ВТ ПОД ПЛЕНКУ | Шт. |  | 84 |  | 84 | A
0 | 4240020 | ЛИЦЕВАЯ ЧАСТЬ СВЕТИЛЬНИК 50ВТ С НАКЛАДКОЙ ИЗ НЕРЖАВЕЮЩЕЙ СТАЛИ AISI-316 | Шт. |  | 300 |  | 300 | A
0 | 4250050 | ЗАКЛАДНАЯ СВЕТИЛЬНИКА 50ВТ ИЗ БРОНЗЫ | Шт. |  | 170 |  | 170 | A
0 | 4251050 | МОНТАЖНЫЙ КОМПЛЕКТ СВЕТИЛЬНИКА 50ВТ ПОД ПЛЕНКУ | Шт. |  | 40 |  | 40 | A
0 | 4010020 | СОЕДИНИТЕЛЬНАЯ КОРОБКА ИЗ БРОНЗЫ ДЛЯ СВЕТИЛЬНИКОВ | Шт. |  | 163 |  | 163 | A
0 |  | ОСВЕЩЕНИЕ POOLKING КИТАЙ
0 |  | Лампы, трансформаторы, распаяч. коробки
0 |  | Лампа галогенная 100Вт,12В POOL KING | шт |  | 5.01 |  | 5.01 | B
0 |  | Лампа галогенная 75Вт,12В POOL KING | шт |  | 5.01 |  | 5.01 | B
0 | Par56 | Лампа галогенная PAR 56, 300Вт, 12В, POOL KING | шт |  | 30 |  | 30 | B
0 | PAR-LED252HB | Лампа светодиодная белого свечения PAR56 , 252 светодиода, 18 Вт, 12В POOL KING/PAR-LED252HB/ | шт |  | 223 |  | 223 | B
0 | PAR-LED252HC | Лампа светодиодная цветная PAR56 , 252 светодиода, 18 Вт, 12В POOL KING/PAR-LED252HC/ | шт |  | 223 |  | 223 | B
0 | PAR-LED546HC | Лампа светодиодная цветная PAR56, 546 светодиода, 30Вт, 12В POOL KING/PAR-LED546HC/ | шт |  | 392 |  | 392 | B
0 | PA15861 | Распаячная коробка IP55 /PA15861/ | шт |  | 9 |  | 9 | B
0 | T100 | Трансформатор 100Вт, 220/12В Pool King/T100/ | шт |  | 63 |  | 63 | B
0 | T300 | Трансформатор 300Вт, 220/12В Pool King/T300/ | шт |  | 100 |  | 100 | B
0 | T600 | Трансформатор 600Вт, 220/12В Pool King/T600/ | шт |  | 195 |  | 195 | B
0 | YILT03 | Трансформатор 600Вт,220/12В FIBERPOOL, /YILT03/ | шт |  | 174 |  | 174 | B
0 |  | Светильники встраиваемые 300Вт
0 | PA07844-C /PA07842C | Подводный светильник 300Вт из ABS-пластика для бетонного бассейна, кабель 3,6м. /PA07844-C/PA07842C | шт |  | 72 |  | 72 | B
0 | PA07844-V | Подводный светильник 300Вт из ABS-пластика для пленочного бассейна, кабель 3,6м. /PA07844-V/ | шт |  | 90 |  | 90 | B
0 | YILPHM300 | Подводный светильник 300Вт из ABS-пластика под бетон, кабель 3м.FIBERPOOL /YILPHM300/ | шт |  | 122 |  | 122 | B
0 | YILPLM300 | Подводный светильник 300Вт из ABS-пластика под пленку, кабель 3м.FIBERPOOL /YILPLM300/ | шт |  | 159 |  | 159 | B
0 | PA07842C-AISI | Подводный светильник 300Вт, накладка из нерж. стали для бетонного басейна, кабель 3,6м/PA07842C-AISI | шт |  | 128 |  | 128 | B
0 | PA07844V-AISI | Подводный светильник 300Вт, накладка из нерж. стали для пленочного басейна,кабель 3,6м/PA07844V-AISI | шт |  | 151 |  | 151 | B
0 |  | Светильники встраиваемые 50Вт
0 | PA17885 | Подводный светильник 50В из ABS-пластика для бетонного бассейна, с закл., кабель 2,5м. /PA17885/ | шт |  | 40 |  | 40 | B
0 | PA17883 | Подводный светильник 50Вт из ABS-пластика для бетонного бассейна , кабель 2,5м. /PA17883/ | шт |  | 28 |  | 28 | B
0 | PA17886 | Подводный светильник 50Вт из ABS-пластика для пленочного бассейна , с закл., кабель 2,5м. /PA17886/ | шт |  | 43 |  | 43 | B
0 | PA17883V | Подводный светильник 50Вт из ABS-пластика для сборн. бассейнов и ванн спа, кабель 2,5м. /PA17883V/ | шт |  | 28 |  | 28 | B
0 |  | Светильники накладные
0 | TLUP-100 | Подводный светильник 100 Вт из нерж. стали для бетон. бассейна, POOLKING/TLUP-100/ | шт |  | 75 |  | 75 | B
0 | TL-АP100 | Подводный светильник 100Вт из ABS-пластика для бетон. бассейна, POOLKING /TL-АP100/ | шт |  | 49 |  | 49 | B
0 | TL-CP100 | Подводный светильник 100Вт из ABS-пластика для бетон. бассейна, POOLKING/TL-CP100/ | шт |  | 52 |  | 52 | B
0 | YILPEH100 | Подводный светильник 100Вт из ABS-пластика под бетон, кабель 3м.FIBERPOOL /YILPEH100/ | шт |  | 100 |  | 100 | B
0 | YILPEL100 | Подводный светильник 100Вт из ABS-пластика под пленку, кабель 3м.FIBERPOOL /YILPEL100/ | шт |  | 116 |  | 116 | B
0 | PAPL-P100V | Подводный светильник 100Вт из ABS-пластика универсальный , кабель 3,4м. /PAPL-P100V/ | шт |  | 65 |  | 65 | B
0 | TLT150 | Подводный светильник 150 Вт из нерж. стали для бетон. бассейна, POOL KING /TLT150/ | шт |  | 118 |  | 118 | B
0 |  | Светильники светодиодные и панели упр.
0 | YAQ-01 | Панель управления светодиод. светильниками без трансформатора, POOL KING/YAQ-01/ | шт |  | 90 |  | 90 | B
0 | YAQ-02 | Панель управления светодиод. светильниками со встроен. трансформ.100Вт и пультами, POOL KING/YAQ-02/ | шт |  | 154 |  | 154 | B
0 | TLBP-Led72 | Подводный светильник светодиодный из ABS-пластика 6Вт POOL KING /TLBP-Led72/ | шт |  | 114 |  | 114 | B
0 | TLBP-Led252 | Подводный светильник светодиодный из ABS-пластика 18Вт POOL KING /TLBP-Led252/ | шт |  | 195 |  | 195 | B
0 | TLQP-LED12 | Подводный светильник светодиодный RGB (многоцветный) из ABS-пластика 12Вт POOL KING /TLQP-LED12/ | шт |  | 130 |  | 130 | B
0 | TLQP-LED15 | Подводный светильник светодиодный RGB (многоцветный) из ABS-пластика 15Вт POOL KING /TLQP-LED15/ | шт |  | 146 |  | 146 | B
0 | PA01811 | Подводный светильник светодиодный белого свечения из ABS-пластика 1,5Вт для с/р бас. и СПА/PA01811/ | шт |  | 38 |  | 38 | B
0 | PA01811N | Подводный светильник светодиодный белого свечения из ABS-пластика 1,5Вт универс.,с закл.,/PA01811N/ | шт |  | 52 |  | 52 | B
0 | TLOP-LED15 | Подводный светильник светодиодный белого свечения из ABS-пластика 15Вт POOL KING /TLOP-LED15/ | шт |  | 118 |  | 118 | B
0 | TLOP-LED20 | Подводный светильник светодиодный белого свечения из ABS-пластика 20Вт POOL KING /TLOP-LED20/ | шт |  | 130 |  | 130 | B
0 | TLGP-Led18V | Подводный светильник светодиодный из ABS-пластика 1,5Вт для с/р бас. и СПА,кабель 2,5м./TLGP-Led18V/ | шт |  | 48 |  | 48 | B
0 | TLFP-Led18V | Подводный светильник светодиодный из ABS-пластика 1,5Вт универсальн.,с закл.,кабель 2,5м/TLFP-Led18V | шт |  | 69 |  | 69 | B
0 | PA01810N | Подводный светильник светодиодный из ABS-пластика многоцветный 1,5Вт универсальн.,с закл.,/PA01810N/ | шт |  | 52 |  | 52 | B
0 | PA01810 | Подводный светильник светодиодный из ABS-пластика многоцветный,1,5Вт для с/р бас. и СПА/PA01810/ | шт |  | 38 |  | 38 | B
0 | TLT-Led252 | Подводный светильник светодиодный из нержавеющей стали 18Вт POOL KING /TLT-Led252/ | шт |  | 252 |  | 252 | B
0 | TLT-Led546 | Подводный светильник светодиодный из нержавеющей стали 30Вт POOL KING /TLT-Led546/ | шт |  | 458 |  | 458 | B
0 |  | Пульт дистанционный для светодиодных светильников типа TLOP и TLQP | шт |  | 19.04 |  | 19.04 | B
0 | Т 36-2-RGB | Трансформатор RGB 36Вт 12В для 2-х светодиодных светильников 15(12)Вт типа TLQP/Т36-2-RGB/ | шт |  | 57 |  | 57 | B
0 | Т100-4-RGB | Трансформатор RGB 100Вт 12В для 4-х светодиодных светильников 20(15,12)Вт типа TLQP/Т100-4-RGB/ | шт |  | 86 |  | 86 | B
0 | Т100-6-RGB | Трансформатор RGB 100Вт 12В для 6-ти светодиодных светильников 15(12)Вт типа TLQP/Т100-6-RGB/ | шт |  | 86 |  | 86 | B
0 | Т100-4-W | Трансформатор 100Вт 12В для 4-х белых светодиодных свет. 20(15,12)Вт типа TLOP, без Д.У. /T100-4-W/ | шт |  | 86 |  | 86 | B
0 | Т100-6-W | Трансформатор 100Вт 12В для 6-х белых светодиодных свет. 15(12)Вт типа TLOP, без Д.У. /T100-6-W/ | шт |  | 95 |  | 95 | B
0 | Т 36-2-W | Трансформатор 36Вт 12В для 2-х белых светодиодных свет. 15(12)Вт типа TLOP, без Д.У. /Т 36-2-W/ | шт |  | 57 |  | 57 | B
0 |  | АТТРАКЦИОНЫ
0 |  | ПРОТИВОТОК IML
0 | А017L | УНИВЕРСАЛЬНАЯ ФОРСУНКА ДЛЯ ИСКУСТВЕННОГО ТЕЧЕНИЯ ИЗ ABS-ПЛАСТИКА ДЛЯ. ПЛЕН. БАС. | Шт. |  | 138 |  | 138 | A
0 | A033-1 | ПНЕВМОКНОПКА ПРОТИВОТОКА С НАКЛАДКОЙ ИЗ ABS-ПЛАСТИКА | Шт. |  | 60 |  | 60 | A
0 | А035 | ЛИЦЕВАЯ ЧАСТЬ ИЗ ABS-ПЛАСТИКА ПРОТИВОТОКА С ЗАКЛАДНОЙ И ПНЕВМОКНОПКОЙ | Шт. |  | 495 |  | 495 | A
0 | А017-10 | ПНЕВМОКНОПКА ПРОТИВОТОКА С НАКЛАДКОЙ ИЗ ABS-ПЛАСТИКА | Шт. |  | 75 |  | 75 | A
0 |  | ПРОТИВОТОК PAHLEN
0 | 1301280 | НАСОС ОДНОСТРУЙНОГО ПРООТИВОТОКА "JET SWIM 1200" 2.2кВт 54 М3/Ч | Шт. |  | 1820 |  | 1820 | A
0 | 1301230 | КОМПЛЕКТ ОБВЯЗКИ ОДНОСТРУЙНОГО ПРООТИВОТОКА "JET SWIM 1200" С ЗАКЛАДНОЙ ПОД БЕТОН | Шт. |  | 280 |  | 280 | A
0 | 1301210 | КОМПЛЕКТ ОБВЯЗКИ ОДНОСТУЙНОГО ПРОТИВОТОКА "JET SWIM 1200" С ЗАКЛАДНОЙ ПОД ПЛАСТИК | Шт. |  | 280 |  | 280 | A
0 | 1301220 | КОМПЛЕКТ ОБВЯЗКИ ОДНОСТУЙНОГО ПРОТИВОТОКА "JET SWIM 1200" С ЗАКЛАДНОЙ ПОД ПЛЕНКУ | Шт. |  | 430 |  | 430 | A
0 | 1301200 | ЛИЦЕВАЯ ЧАСТЬ ОДНОСТРУЙНОГО ПРООТИВОТОКА "JET SWIM 1200" | Шт. |  | 915 |  | 915 | A
0 | 1301290 | ПАНЕЛЬ УПРАВЛЕНИЯ 2.2 кВт | Шт. |  | 420 |  | 420 | A
0 | 1302080 | НАСОС ДВУХСТРУЙНОГО ПРООТИВОТОКА "JET SWIM 2000" 4кВт 78 М3/Ч | Шт. |  | 2150 |  | 2150 | A
0 | 1302030 | КОМПЛЕКТ ОБВЯЗКИ ДВУХСТРУЙНОГО ПРООТИВОТОКА "JET SWIM 2000" С ЗАКЛАДНОЙ ПОД БЕТОН | Шт. |  | 330 |  | 330 | A
0 | 1302010 | КОМПЛЕКТ ОБВЯЗКИ ДВУХСТРУЙНОГО ПРООТИВОТОКА "JET SWIM 2000" С ЗАКЛАДНОЙ ПОД ПЛАСТИК | Шт. |  | 330 |  | 330 | A
0 | 1302020 | КОМПЛЕКТ ОБВЯЗКИ ДВУХСТРУЙНОГО ПРООТИВОТОКА "JET SWIM 2000" С ЗАКЛАДНОЙ ПОД ПЛЕНКУ | Шт. |  | 505 |  | 505 | A
0 | 1302000 | ЛИЦЕВАЯ ЧАСТЬ ДВУХСТРУЙНОГО ПРОТИВОТОКА "JET SWIM 2000" | Шт. |  | 1520 |  | 1520 | A
0 | 1302090 | ПАНЕЛЬ УПРАВЛЕНИЯ 4 кВт | Шт. |  | 440 |  | 440 | A
0 |  | ПРОТИВОТОК НАВЕСНОЙ
0 | BSW3000(three) | НАВЕСНОЙ ПРОТИВОТОК С ОСВЕЩЕНИЕМ 58 М3/Ч 380 В | Шт. |  | 4000 |  | 4000 | A
0 | BSW4000(three) | НАВЕСНОЙ ПРОТИВОТОК С ОСВЕЩЕНИЕМ 60 М3/Ч 380 В | Шт. |  | 4200 |  | 4200 | A
0 | BSW80s/2200(single) | НАВЕСНОЙ ПРОТИВОТОК БЕЗ ОСВЕЩЕНИЕМ 54 М3/Ч 230 В | Шт. |  | 4250 |  | 4250 | A
0 | BSW80s/3000(three) | НАВЕСНОЙ ПРОТИВОТОК БЕЗ ОСВЕЩЕНИЕМ 75 М3/Ч 380 В | Шт. |  | 4500 |  | 4500 | A
0 |  | ПРОТИВОТОК НЕРЖ СТАЛЬ АКВАСЕКТОР
0 | АС 03.054 | Противоток 54 мз/час | Шт. |  | 41200 | Руб. | #REF! | C
0 | АС 03.075 | Противоток 75 мз/час | Шт. |  | 63400 | Руб. | #REF! | C
0 | АС 03.085 | Противоток 85 м3 Gulf Stream | Шт. |  | 89500 | Руб. | #REF! | C
0 |  | ПРОТИВОТОК БРОНЗА HUGO LAHME
0 | 7620020 | ПРОТИВОТОК ОДНОСТРУЙНЫЙ БЕЗ ЗАКЛАДНОЙ "TAIFUN" НАСОС 2,6КВТ 380В 1050Л/МИН | Шт. |  | 3581 |  | 3581 | A
0 | 7610050 | ЗАКЛАДНАЯ ПРОТИВОТОКА "TAIFUN" ИЗ БРОНЗЫ | Шт. |  | 788 |  | 788 | A
0 | 8063020 | ПРОТИВОТОК ОДНОСТРУЙНЫЙ БЕЗ ЗАКЛАДНОЙ "JUNIOR" НАСОС 2,6КВТ 380В 1050Л/МИН | Шт. |  | 3400 |  | 3400 | A
0 | 8000050 | ЗАКЛАДНАЯ ПРОТИВОТОКА "JUNIOR" ИЗ БРОНЗЫ | Шт. |  | 715 |  | 715 | A
0 | 7640020 | ПРОТИВОТОК ДВУХСТРУЙНЫЙ БЕЗ ЗАКЛАДНОЙ "TAIFUN-DUO" НАСОС 2,6КВТ 380В 1050Л/МИН | Шт. |  | 4364 |  | 4364 | A
0 | 7613050 | ЗАКЛАДНАЯ ПРОТИВОТОКА "TAIFUN-DUO" ИЗ БРОНЗЫ | Шт. |  | 891 |  | 891 | A
0 | 7991020 | ПОРУЧЕНЬ "TAIFUN" И "TAIFUN-DUO" ИЗ НЕРЖАВЕЮЩЕЙ СТАЛИ AISI-316 | Шт. |  | 318 |  | 318 | A
0 | 8090020 | ПОРУЧЕНЬ "JUNIOR" ИЗ НЕРЖАВЕЮЩЕЙ СТАЛИ AISI-316 | Шт. |  | 318 |  | 318 | A
0 | 7980050 | МОНТАЖНЫЙ КОМПЛЕКТ "TAIFUN" И "TAIFUN-DUO" ПОД ПЛЕНКУ | Шт. |  | 89 |  | 89 | A
0 | 8080050 | МОНТАЖНЫЙ КОМПЛЕКТ "JUNIOR" ПОД ПЛЕНКУ | Шт. |  | 117 |  | 117 | A
0 | 7551050 | МАССАЖНЫЙ ШЛАНГ ДЛЯ ПРОТИВОТОКА "TAIFUN" | Шт. |  | 83 |  | 83 | A
0 | 8551050 | МАССАЖНЫЙ ШЛАНГ C ПУЛЬСАТОРОМ ДЛЯ ПРОТИВОТОКА "TAIFUN" | Шт. |  | 491 |  | 491 | A
0 | 7550050 | МАССАЖНЫЙ ШЛАНГ ДЛЯ ПРОТИВОТОКА "JUNIOR" | Шт. |  | 77 |  | 77 | A
0 | 8550050 | МАССАЖНЫЙ ШЛАНГ C ПУЛЬСАТОРОМ ДЛЯ ПРОТИВОТОКА "JUNIOR" | Шт. |  | 480 |  | 480 | A
0 | 7552050 | МАССАЖНЫЙ ШЛАНГ ДЛЯ ПРОТИВОТОКА "TAIFUN-DUO" | Шт. |  | 99 |  | 99 | A
0 |  | МАССАЖНЫЙ ШЛАНГ C ПУЛЬСАТОРОМ ДЛЯ ПРОТИВОТОКА "TAIFUN-DUO" | Шт. |  | 520 |  | 520 | A
0 | 7280050 | КОНСОЛЬ ДЛЯ КРЕПЛЕНИЯ НАСОСА | Шт. |  | 284 |  | 284 | A
0 |  | ВОДОПАДЫ НЕРЖ СТАЛЬ АКВАСЕКТОР
0 | АС 01.003 | Водопад "Анаконда" | Шт. |  | 43100 | Руб. | #REF! | C
0 | АС 01.130 | Водопад "Виктория 340" | Шт. |  | 48800 | Руб. | #REF! | C
0 | АС 01.120 | Водопад "Виктория 500" | Шт. |  | 54100 | Руб. | #REF! | C
0 | АС 01.090 | Водопад "Гусь 340" | Шт. |  | 55600 | Руб. | #REF! | C
0 | АС 01.100 | Водопад "Гусь 600" | Шт. |  | 82500 | Руб. | #REF! | C
0 | АС 01.141 | Водопад "Дельфин Бэби" | Шт. |  | 86700 | Руб. | #REF! | C
0 | АС 01.140 | Водопад "Дельфин" | Шт. |  | 121200 | Руб. | #REF! | C
0 | АС 01.150 | Водопад "Кармелла" | Шт. |  | 76200 | Руб. | #REF! | C
0 | АС 01.080 | Водопад "Кармен" | Шт. |  | 79900 | Руб. | #REF! | C
0 | АС 01.060 | Водопад "Кобра 500" | Шт. |  | 61800 | Руб. | #REF! | C
0 | АС 01.070 | Водопад "Кобра 600" | Шт. |  | 89500 | Руб. | #REF! | C
0 | АС 01.110 | Водопад "Ласточкин хвост" | Шт. |  | 77400 | Руб. | #REF! | C
0 | АС 01.010 | Водопад "Рондо 400" | Шт. |  | 48900 | Руб. | #REF! | C
0 | АС 01.020 | Водопад "Рондо 500" | Шт. |  | 59600 | Руб. | #REF! | C
0 | АС 01.030 | Водопад "Рондо 700" | Шт. |  | 90400 | Руб. | #REF! | C
0 | АС 01.040 | Водопад "Русалка 500" | Шт. |  | 68500 | Руб. | #REF! | C
0 | АС 01.050 | Водопад "Русалка 600" | Шт. |  | 99800 | Руб. | #REF! | C
0 | АС 01.400 | Водопад подвесной 1000 | Шт. |  | 104200 | Руб. | #REF! | C
0 | АС 01.410 | Водопад подвесной 1500 | Шт. |  | 150300 | Руб. | #REF! | C
0 | АС 01.420 | Водопад подвесной 2000 | Шт. |  | 183600 | Руб. | #REF! | C
0 | АС 01.300 | Водопад стеновой "Дельта 340" | Шт. |  | 45200 | Руб. | #REF! | C
0 | АС 01.310 | Водопад стеновой "Дельта 600" | Шт. |  | 68600 | Руб. | #REF! | C
0 | АС 01.230 | Водопад стеновой 1000 | Шт. |  | 43500 | Руб. | #REF! | C
0 | АС 01.240 | Водопад стеновой 1500 | Шт. |  | 74600 | Руб. | #REF! | C
0 | АС 01.250 | Водопад стеновой 2000 | Шт. |  | 105400 | Руб. | #REF! | C
0 | АС 01.200 | Водопад стеновой 300 | Шт. |  | 16300 | Руб. | #REF! | C
0 | АС 01.210 | Водопад стеновой 400 | Шт. |  | 22100 | Руб. | #REF! | C
0 | АС 01.220 | Водопад стеновой 600 | Шт. |  | 32600 | Руб. | #REF! | C
0 | АС 01.001 | Водяная пушка "Кобра" | Шт. |  | 45800 | Руб. | #REF! | C
0 | АС 01.002 | Водяная пушка со сменными насадками | Шт. |  | 53900 | Руб. | #REF! | C
0 |  | АЭРОМАССАЖ
0 | НPE3010-1 | КОМПРЕССОР 0,85 кВт 230В | Шт. |  | 825 |  | 825 | A
0 | НPE3010 | КОМПРЕССОР 0,85 кВт 380В | Шт. |  | 825 |  | 825 | A
0 | НPE3015-1 | КОМПРЕССОР 1.3 кВт 230В | Шт. |  | 882 |  | 882 | A
0 | НPE3015 | КОМПРЕССОР 1.3 кВт 380В | Шт. |  | 882 |  | 882 | A
0 | НPE4019-1 | КОМПРЕССОР 1.5 кВт 230В | Шт. |  | 1215 |  | 1215 | A
0 | НPE4019 | КОМПРЕССОР 1.6 кВт 380В | Шт. |  | 1215 |  | 1215 | A
0 | НPE5026 | КОМПРЕССОР 2.2 кВт 380В | Шт. |  | 1422 |  | 1422 | A
0 | НPE6037 | КОМПРЕССОР 3.0 кВт 380В | Шт. |  | 2043 |  | 2043 | A
0 | НPE7063 | КОМПРЕССОР 5.5 кВт 380В | Шт. |  | 2970 |  | 2970 | A
0 | НPE8086 | КОМПРЕССОР 7.5 кВт 380В | Шт. |  | 3240 |  | 3240 | A
0 | 401005 | КОМПРЕССОР 1.2 кВт 230В | Шт. |  | 450 |  | 450 | A
0 | RV03 | ПЕРЕПУСКНОЙ КЛАПАН ДЛЯ КОМПРЕССОРА 1 1/4" | Шт. |  | 210 |  | 210 | A
0 | VLP50 | ПЕРЕПУСКНОЙ КЛАПАН ДЛЯ КОМПРЕССОРА 2" | Шт. |  | 450 |  | 450 | A
0 | FS001 | ГЛУШИТЕЛЬ ДЛЯ КОМПРЕССОРА 1 1/4" | Шт. |  | 120 |  | 120 | A
0 | FS002 | ГЛУШИТЕЛЬ ДЛЯ КОМПРЕССОРА 1 1/2" | Шт. |  | 130 |  | 130 | A
0 | FS003 | ГЛУШИТЕЛЬ ДЛЯ КОМПРЕССОРА 2" | Шт. |  | 180 |  | 180 | A
0 | FS004 | ГЛУШИТЕЛЬ ДЛЯ КОМПРЕССОРА 2 1/2" | Шт. |  | 206 |  | 206 | A
0 | FA1030 | ВОЗДУШНЫЙ ФИЛЬТР ДЛЯ КОМПРЕССОРА 1 1/2" | Шт. |  | 200 |  | 200 | A
0 | FA1040 | ВОЗДУШНЫЙ ФИЛЬТР ДЛЯ КОМПРЕССОРА 2" | Шт. |  | 305 |  | 305 | A
0 | FA1050 | ВОЗДУШНЫЙ ФИЛЬТР ДЛЯ КОМПРЕССОРА 2 1/2" | Шт. |  | 450 |  | 450 | A
0 | 12700 | ПОДОГРЕВАТЕЛЬ ВОЗДУХА | Шт. |  | 470 |  | 470 | A
0 | 27602 | ФОРСУНКА БАРБОТАЖНАЯ УНИВЕРСАЛЬНАЯ ИЗ ABS-ПЛАСТИКА | Шт. |  | 12 |  | 12 | A
0 |  | АЭРОМАССАЖ НЕРЖ СТАЛЬ АКВАСЕКТОР
0 | АС 04.100 | Барботажная форсунка 1/2" пленка | Шт. |  | 2380 | Руб. | #REF! | C
0 | АС 04.101 | Барботажная форсунка 1/2" плитка | Шт. |  | 1450 | Руб. | #REF! | C
0 | АС 04.110 | Барботажная форсунка 3/4" пленка | Шт. |  | 2620 | Руб. | #REF! | C
0 | АС 04.111 | Барботажная форсунка 3/4" плитка | Шт. |  | 1640 | Руб. | #REF! | C
0 | АС 04.140 | Гейзер для лежанки, пленка 140х1250 | Шт. |  | 23900 | Руб. | #REF! | C
0 | АС 04.120 | Гейзер для лежанки, плитка 140х1250 | Шт. |  | 17500 | Руб. | #REF! | C
0 | АС 04.400 | Гейзер 400х400 | Шт. |  | 21800 | Руб. | #REF! | C
0 | АС 04.401 | Гейзер 400х400, плитка | Шт. |  | 17200 | Руб. | #REF! | C
0 | АС 04.500 | Гейзер 500х500 | Шт. |  | 31300 | Руб. | #REF! | C
0 | АС 04.501 | Гейзер 500х500, плитка | Шт. |  | 25900 | Руб. | #REF! | C
0 | АС 04.600 | Гейзер 600х600 | Шт. |  | 39350 | Руб. | #REF! | C
0 | АС 04.601 | Гейзер 600х600, плитка | Шт. |  | 31200 | Руб. | #REF! | C
0 | АС 04.240 | Гейзер Д 240 | Шт. |  | 14100 | Руб. | #REF! | C
0 | АС 04.241 | Гейзер Д 240, плитка | Шт. |  | 11800 | Руб. | #REF! | C
0 | АС 04.310 | Гейзер Д 310 | Шт. |  | 15200 | Руб. | #REF! | C
0 | АС 04.311 | Гейзер Д 310, плитка | Шт. |  | 12700 | Руб. | #REF! | C
0 | АС 04.420 | Гейзер Д 420 | Шт. |  | 25650 | Руб. | #REF! | C
0 | АС 04.421 | Гейзер Д 420, плитка | Шт. |  | 20800 | Руб. | #REF! | C
0 | АС 04.480 | Гейзер Д 480 | Шт. |  | 31500 | Руб. | #REF! | C
0 | АС 04.481 | Гейзер Д 480, плитка | Шт. |  | 22650 | Руб. | #REF! | C
0 | АС 04.020 | Лежак воздушного массажа двойной (пленка) | Шт. |  | 79900 | Руб. | #REF! | C
0 | АС 04.021 | Лежак воздушного массажа двойной (плитка) | Шт. |  | 53800 | Руб. | #REF! | C
0 | АС.04.16/L | Лежанка (стальAISI 316 ) | Шт. |  | 86300 | Руб. | #REF! | C
0 |  | Лежанка трубчатая прямая (стальAISI 316 ) | Шт. |  |  | Руб. |  | C
0 |  | Лежанка трубчатая радиусная (стальAISI 316 ) | Шт. |  |  | Руб. |  | C
0 |  | Сиденье трубчатое прямое (стальAISI 316 ) | Шт. |  |  | Руб. |  | C
0 |  | Сиденье трубчатое радиусное (стальAISI 316 ) | Шт. |  |  | Руб. |  | C
0 | АС 04.200 | Сиденье аэромассажное | Шт. |  | 71800 | Руб. | #REF! | C
0 | АС 04.201 | Сиденье аэромассажное, плитка | Шт. |  | 42450 | Руб. | #REF! | C
0 |  | АЭРОМАССАЖ БРОНЗА HUGA LAHME
0 |  | ДОННЫЙ ГЕЙЗЕР (ПОД БЕТОН) | Шт. |  |  |  |  | A
0 | 8530020 | ДОННЫЙ ГЕЙЗЕР В КОМПЛЕКТЕ С ЛИЦЕВОЙ ЧАСТЬЮ И КОМПРЕССОРОМ 1,3 кВт | Шт. |  | 3883 |  | 3883 | A
0 | 8500050 | КОМПЛЕКТ ЗАКЛАДНЫХ (ЗАКЛАДНАЯ ГЕЙЗЕРА И ПНЕВМОПУСКАТЕЛЯ) | Шт. |  | 597 |  | 597 | A
0 |  | ДОННЫЙ ГЕЙЗЕР (ПОД ПЛЕНКУ) | Шт. |  |  |  |  | A
0 | 8530020 | ДОННЫЙ ГЕЙЗЕР В КОМПЛЕКТЕ С ЛИЦЕВОЙ ЧАСТЬЮ И КОМПРЕССОРОМ 1,3 кВт | Шт. |  | 3883 |  | 3883 | A
0 | 8500050 | КОМПЛЕКТ ЗАКЛАДНЫХ (ЗАКЛАДНАЯ ГЕЙЗЕРА И ПНЕВМОПУСКАТЕЛЯ) | Шт. |  | 597 |  | 597 | A
0 | 8522050 | МОНТАЖНЫЙ КОМПЛЕКТ ДЛЯ ЗАКЛАДНОЙ ГЕЙЗЕРА И ПНЕВМОПУСКАТЕЛЯ | Шт. |  | 247 |  | 247 | A
0 |  | ГИДРОМАССАЖ IML
0 | 20299 | ЗАКЛАДНАЯ ВРВЩАЮЩЕЙСЯ ФОРСУНКИ ИЗ ABS-ПЛАСТИКА | Шт. |  | 54 |  | 54 | A
0 | 20295 | ЗАКЛАДНАЯ ВРАЩАЮЩЕЙСЯ ФОРСУНКИ ИЗ ABS-ПЛАСТИКА | Шт. |  | 127 |  | 127 | A
0 | 20296 | ФОРСУНКА ВРАЩАЮЩАЯСЯ ДВУХСТРУЙНАЯ ИЗ ABS-ПЛАСТИКА | Шт. |  | 67 |  | 67 | A
0 | 20297 | ФОРСУНКА ВРАЩАЮЩАЯСЯ ОДНОСТРУЙНАЯ ИЗ ABS-ПЛАСТИКА | Шт. |  | 67 |  | 67 | A
0 | 33586 | ФОРСУНКА РЕГУЛИРУЕМАЯ С ЛИЦЕВОЙ ЧАСТЬЮ Д50/Д32 ИЗ ABS-ПЛАСТИКА | Шт. |  | 46 |  | 46 | A
0 | 32641 | ФОРСУНКА НЕРЕГУЛИРУЕМАЯ С ЛИЦЕВОЙ ЧАСТЬЮ Д50/Д32 ИЗ ABS-ПЛАСТИКА | Шт. |  | 46 |  | 46 | A
0 | 04032 | ФОРСУНКА РЕГУЛИРУЕМАЯ С ЛИЦЕВОЙ ЧАСТЬЮ Д50 ИЗ ABS-ПЛАСТИКА | Шт. |  | 40 |  | 40 | A
0 | 04036 | ФОРСУНКА НЕРЕГУЛИРУЕМАЯ С ЛИЦЕВОЙ ЧАСТЬЮ Д50 ИЗ ABS-ПЛАСТИКА | Шт. |  | 46 |  | 46 | A
0 | 04045 | РЕГУЛЯТОР ВОЗДУХА ИЗ ABS-ПЛАСТИКА Д25 | Шт. |  | 22 |  | 22 | A
0 |  | ГИДРОМАССАЖ НЕРЖ СТАЛЬ АКВАСЕКТОР
0 | АС 06.030 | Гидромассажная форсунка 16 сопел, 45 м3/ч | Шт. |  | 21100 | Руб. | #REF! | C
0 | АС 06.130 | Гидромассажная форсунка 16 сопел, 45 м3/ч, донная | Шт. |  | 23800 | Руб. | #REF! | C
0 | АС 06.120 | Гидромассажная форсунка 1х29, 45 м3/ч, донная | Шт. |  | 24300 | Руб. | #REF! | C
0 | АС 06.020 | Гидромассажная форсунка 1х29, 45м3/ч | Шт. |  | 19000 | Руб. | #REF! | C
0 | АС 06.050 | Гидромассажная форсунка 20 м3/ч | Шт. |  | 8250 | Руб. | #REF! | C
0 | АС 06.010 | Гидромассажная форсунка 6х18, 45 м3/ч | Шт. |  | 21400 | Руб. | #REF! | C
0 | АС 06.110 | Гидромассажная форсунка 6х18, 45 м3/ч, донная | Шт. |  | 24800 | Руб. | #REF! | C
0 | АС 06.040 | Гидромассажная форсунка мягкая, 45 м3/ч | Шт. |  | 21100 | Руб. | #REF! | C
0 | АС 06.140 | Гидромассажная форсунка мягкая, 45 м3/ч, донная | Шт. |  | 23800 | Руб. | #REF! | C
0 | АС 06.200 | Накладка на гидромассажную форсунку Hayward | Шт. |  | 2640 | Руб. | #REF! | C
0 | АС 06.220 | Регулятор подачи воздуха | Шт. |  | 2430 | Руб. | #REF! | C
0 | АС 06.250 | Форсунка для "быстрой реки" | Шт. |  | 20500 | Руб. | #REF! | C
0 |  |  | Шт. |  | 407.74 | Руб. | #REF! | C
0 |  | ГИДРОМАССАЖ БРОНЗА HUGO LAHME
0 | 8669220 | МАССАЖНАЯ ФОРСУНКА 8 М3/Ч ИЗ БРОНЗЫ С НАКЛАДКОЙ ИЗ НЕРЖАВЕЮЩЕЙ СТАЛИ AISI-316 | Шт. |  | 122 |  | 122 | A
0 | 8669420 | МАССАЖНАЯ МНОГОСТРУЙНАЯ ФОРСУНКА 8 М3/Ч ИЗ БРОНЗЫ С НАКЛАДКОЙ ИЗ НЕРЖАВЕЮЩЕЙ СТАЛИ AISI-316 | Шт. |  | 142 |  | 142 | A
0 | 8669850 | ЗАКЛАДНАЯ ФОРСУНКИ 8 М3/Ч ИЗ БРОНЗЫ | Шт. |  | 268 |  | 268 | A
0 | 8669950 | МОНТАЖНЫЙ КОМПЛЕКТ ДЛЯ ДВУХ ФОРСУНОК 8 М3/Ч ПОД ПЛЕНКУ | Шт. |  | 100 |  | 100 | A
0 | 8641050 | ЗАКЛАДНАЯ ВОДОЗАБОРА 16М3/Ч ИЗ БРОНЗЫ | Шт. |  | 296 |  | 296 | A
0 | 8671520 | НАКЛАДКА ВОДОЗАБОРА ИЗ НЕРЖАВЕЮЩЕЙ СТАЛИ AISI-316 | Шт. |  | 112 |  | 112 | A
0 | 8673820 | МАССАЖНАЯ ДЮЗА 30 М3/Ч ИЗ НЕРЖАВЕЮЩЕЙ СТАЛИ AISI-316 | Шт. |  | 162 |  | 162 | A
0 | 8662250 | ЗАКЛАДНАЯ СТЕНОВАЯ МАССАЖНОЙ ДЮЗЫ 30 М3/Ч ИЗ БРОНЗЫ | Шт. |  | 392 |  | 392 | A
0 | 8663450 | ЗАКЛАДНАЯ ДОННАЯ МАССАЖНОЙ ДЮЗЫ 30 М3/Ч ИЗ БРОНЗЫ | Шт. |  | 428 |  | 428 | A
0 | 8641050 | СТЕНОВАЯ ЗАКЛАДНАЯ ВОДОЗАБОРА | Шт. |  | 296 |  | 296 | A
0 | 8674250 | МОНТАЖНЫЙ КОМПЛЕКТ ДЛЯ ЗАКЛАДНЫХ 8662250, 8663450, 8641050 | Шт. |  | 47 |  | 47 | A
0 |  | ГИДРОМАССАЖНАЯ УСТАНОВКА COMBI-WHIRL 1 (ПОД БЕТОН) | Шт. |  |  |  |  | A
0 | 8690020 | КОМПЛЕКТ НАСОСНЫЙ (АРМАТУРА, НАСОС 2,2 кВт, МАССАЖНАЯ ДЮЗА, НАКЛАДКА ИЗ Н/С AISI-316 ДЛЯ ВОДОЗАБОРА) | Шт. |  | 1738.22 |  | 1738.22 | A
0 | 8680050 | КОМПЛЕКТ ЗАКЛАДНЫХ (ЗАКЛАДНАЯ МАССАЖНОЙ ДЮЗЫ, ВОДОЗАБОР) | Шт. |  | 533.14 |  | 533.14 | A
0 | 7322050 | ПАНЕЛЬ УПРАВЛЕНИЯ 2,2 кВт | Шт. |  | 416.65 |  | 416.65 | A
0 | 7280050 | КОНСОЛЬ ДЛЯ КРЕПЛЕНИЯ НАСОСА | Шт. |  | 227.97 |  | 227.97 | A
0 | 7010120 | ПНЕВМОПУСКАТЕЛЬ ДЛЯ БЕТОННОГО БАССЕЙНА | Шт. |  | 226.38 |  | 226.38 | A
0 |  | ГИДРОМАССАЖНАЯ УСТАНОВКА COMBI-WHIRL 1 (ПОД ПЛЕНКУ) | Шт. |  |  |  |  | A
0 | 8690020 | КОМПЛЕКТ НАСОСНЫЙ (АРМАТУРА, НАСОС 2,2 кВт, МАССАЖНАЯ ДЮЗА, НАКЛАДКА ИЗ Н/С AISI-316 ДЛЯ ВОДОЗАБОРА) | Шт. |  | 1738.22 |  | 1738.22 | A
0 | 8680050 | КОМПЛЕКТ ЗАКЛАДНЫХ (ЗАКЛАДНАЯ МАССАЖНОЙ ДЮЗЫ, ВОДОЗАБОР) | Шт. |  | 533.14 |  | 533.14 | A
0 | 7322050 | ПАНЕЛЬ УПРАВЛЕНИЯ 2,2 кВт | Шт. |  | 416.65 |  | 416.65 | A
0 | 7280050 | КОНСОЛЬ ДЛЯ КРЕПЛЕНИЯ НАСОСА | Шт. |  | 227.97 |  | 227.97 | A
0 | 7010220 | ПНЕВМОПУСКАТЕЛЬ ДЛЯ ПЛЕНОЧНОГО БАССЕЙНА | Шт. |  | 320 |  | 320 | A
0 | 8674250 | МОНТАЖНЫЙ КОМПЛЕКТ ДЛЯ ДЮЗЫ И ВОДОЗАБОРА (НЕОБХОДИМО ДВА КОМПЛЕКТА) | Шт. |  | 48 |  | 48 | A
0 |  | ГИДРОМАССАЖНАЯ УСТАНОВКА COMBI-WHIRL 2 (ПОД БЕТОН) | Шт. |  |  |  |  | A
0 | 8610020 | КОМПЛЕКТ НАСОСНЫЙ (АРМАТУРА, НАСОС 2,6 кВт, ДВЕ МАССАЖНЫЕ ДЮЗАЫ, НАКЛАДКА ИЗ Н/С AISI-316 ДЛЯ ВОДОЗАБОРА) | Шт. |  | 3150 |  | 3150 | A
0 | 8600050 | КОМПЛЕКТ ЗАКЛАДНЫХ (ДВЕ ЗАКЛАДНЫЕ МАССАЖНОЙ ДЮЗЫ, ВОДОЗАБОР) | Шт. |  | 690 |  | 690 | A
0 | 7322060 | ПАНЕЛЬ УПРАВЛЕНИЯ 2,6 кВт | Шт. |  | 618 |  | 618 | A
0 | 7280050 | КОНСОЛЬ ДЛЯ КРЕПЛЕНИЯ НАСОСА | Шт. |  | 284 |  | 284 | A
0 | 7010120 | ПНЕВМОПУСКАТЕЛЬ ДЛЯ БЕТОННОГО БАССЕЙНА | Шт. |  | 282 |  | 282 | A
0 |  | ГИДРОМАССАЖНАЯ УСТАНОВКА COMBI-WHIRL 2 (ПОД ПЛЕНКУ) | Шт. |  |  |  |  | A
0 | 8610020 | КОМПЛЕКТ НАСОСНЫЙ (АРМАТУРА, НАСОС 2,6 кВт, ДВЕ МАССАЖНЫЕ ДЮЗАЫ, НАКЛАДКА ИЗ Н/С AISI-316 ДЛЯ ВОДОЗАБОРА) | Шт. |  | 3150 |  | 3150 | A
0 | 8600050 | КОМПЛЕКТ ЗАКЛАДНЫХ (ДВЕ ЗАКЛАДНЫЕ МАССАЖНОЙ ДЮЗЫ, ВОДОЗАБОР) | Шт. |  | 690 |  | 690 | A
0 | 7322060 | ПАНЕЛЬ УПРАВЛЕНИЯ 2,6 кВт | Шт. |  | 618 |  | 618 | A
0 | 7280050 | КОНСОЛЬ ДЛЯ КРЕПЛЕНИЯ НАСОСА | Шт. |  | 284 |  | 284 | A
0 | 7010220 | ПНЕВМОПУСКАТЕЛЬ ДЛЯ ПЛЕНОЧНОГО БАССЕЙНА | Шт. |  | 313 |  | 313 | A
0 | 8674250 | МОНТАЖНЫЙ КОМПЛЕКТ ДЛЯ ДЮЗЫ И ВОДОЗАБОРА (НЕОБХОДИМО ТРИ КОМПЛЕКТА) | Шт. |  | 48 |  | 48 | A
0 |  | ГИДРОМАССАЖНАЯ УСТАНОВКА COMBI-WHIRL 3 (ПОД БЕТОН) | Шт. |  |  |  |  | A
0 | 8650020 | КОМПЛЕКТ НАСОСНЫЙ (АРМАТУРА, НАСОС 4 кВт, ТРИ МАССАЖНЫЕ ДЮЗАЫ, ДВЕ НАКЛАДКИ ИЗ Н/С AISI-316 ДЛЯ ВОДОЗАБОРА) | Шт. |  | 6430 |  | 6430 | A
0 | 8640050 | КОМПЛЕКТ ЗАКЛАДНЫХ (ТРИ ЗАКЛАДНЫЕ МАССАЖНОЙ ДЮЗЫ, ДВА ВОДОЗАБОРА) | Шт. |  | 1800 |  | 1800 | A
0 | 7335050 | ПАНЕЛЬ УПРАВЛЕНИЯ 4 кВт | Шт. |  | 2040 |  | 2040 | A
0 | 7290050 | КОНСОЛЬ ДЛЯ КРЕПЛЕНИЯ НАСОСА | Шт. |  | 315 |  | 315 | A
0 | 7010120 | ПНЕВМОПУСКАТЕЛЬ ДЛЯ БЕТОННОГО БАССЕЙНА | Шт. |  | 226.38 |  | 226.38 | A
0 |  | ГИДРОМАССАЖНАЯ УСТАНОВКА COMBI-WHIRL 3 (ПОД ПЛЕНКУ) | Шт. |  |  |  |  | A
0 | 8650020 | КОМПЛЕКТ НАСОСНЫЙ (АРМАТУРА, НАСОС 4 кВт, ТРИ МАССАЖНЫЕ ДЮЗАЫ, ДВЕ НАКЛАДКИ ИЗ Н/С AISI-316 ДЛЯ ВОДОЗАБОРА) | Шт. |  | 6430 |  | 6430 | A
0 | 8640050 | КОМПЛЕКТ ЗАКЛАДНЫХ (ТРИ ЗАКЛАДНЫЕ МАССАЖНОЙ ДЮЗЫ, ДВА ВОДОЗАБОРА) | Шт. |  | 1800 |  | 1800 | A
0 | 7335050 | ПАНЕЛЬ УПРАВЛЕНИЯ 4 кВт | Шт. |  | 2040 |  | 2040 | A
0 | 7290050 | КОНСОЛЬ ДЛЯ КРЕПЛЕНИЯ НАСОСА | Шт. |  | 315 |  | 315 | A
0 | 7010220 | ПНЕВМОПУСКАТЕЛЬ ДЛЯ ПЛЕНОЧНОГО БАССЕЙНА | Шт. |  | 320 |  | 320 | A
0 | 8674250 | МОНТАЖНЫЙ КОМПЛЕКТ ДЛЯ ДЮЗЫ И ВОДОЗАБОРА (НЕОБХОДИМО ПЯТЬ КОМПЛЕКТОВ) | Шт. |  | 48 |  | 48 | A
0 |  | ГИДРОМАССАЖНАЯ УСТАНОВКА COMBI-WHIRL 4 (ПОД БЕТОН) | Шт. |  |  |  |  | A
0 | 8630020 | КОМПЛЕКТ НАСОСНЫЙ (АРМАТУРА, НАСОС 4 кВт, ЧЕТЫРЕ МАССАЖНЫЕ ДЮЗАЫ, ДВЕ НАКЛАДКИ ИЗ Н/С AISI-316 ДЛЯ ВОДОЗАБОРА) | Шт. |  | 6430.77 |  | 6430.77 | A
0 | 8620050 | КОМПЛЕКТ ЗАКЛАДНЫХ (ЧЕТЫРЕ ЗАКЛАДНЫЕ МАССАЖНОЙ ДЮЗЫ, ДВА ВОДОЗАБОРА) | Шт. |  | 1849.23 |  | 1849.23 | A
0 | 7335050 | ПАНЕЛЬ УПРАВЛЕНИЯ 4 кВт | Шт. |  | 1900 |  | 1900 | A
0 | 7290050 | КОНСОЛЬ ДЛЯ КРЕПЛЕНИЯ НАСОСА | Шт. |  | 315 |  | 315 | A
0 | 7010120 | ПНЕВМОПУСКАТЕЛЬ ДЛЯ БЕТОННОГО БАССЕЙНА | Шт. |  | 226.38 |  | 226.38 | A
0 |  | ГИДРОМАССАЖНАЯ УСТАНОВКА COMBI-WHIRL 4 (ПОД ПЛЕНКУ) | Шт. |  |  |  |  | A
0 | 8630020 | КОМПЛЕКТ НАСОСНЫЙ (АРМАТУРА, НАСОС 4 кВт, ЧЕТЫРЕ МАССАЖНЫЕ ДЮЗАЫ, ДВЕ НАКЛАДКИ ИЗ Н/С AISI-316 ДЛЯ ВОДОЗАБОРА) | Шт. |  | 6430.77 |  | 6430.77 | A
0 | 8620050 | КОМПЛЕКТ ЗАКЛАДНЫХ (ЧЕТЫРЕ ЗАКЛАДНЫЕ МАССАЖНОЙ ДЮЗЫ, ДВА ВОДОЗАБОРА) | Шт. |  | 1849.23 |  | 1849.23 | A
0 | 7335050 | ПАНЕЛЬ УПРАВЛЕНИЯ 4 кВт | Шт. |  | 1900 |  | 1900 | A
0 | 7290050 | КОНСОЛЬ ДЛЯ КРЕПЛЕНИЯ НАСОСА | Шт. |  | 315 |  | 315 | A
0 | 7010220 | ПНЕВМОПУСКАТЕЛЬ ДЛЯ ПЛЕНОЧНОГО БАССЕЙНА | Шт. |  | 320 |  | 320 | A
0 | 8674250 | МОНТАЖНЫЙ КОМПЛЕКТ ДЛЯ ДЮЗЫ И ВОДОЗАБОРА (НЕОБХОДИМО ШЕСТЬ КОМПЛЕКТОВ) | Шт. |  | 48 |  | 48 | A
0 |  | ГИДРОМАССАЖНАЯ УСТАНОВКА COMBI-WHIRL B (ПОД БЕТОН) | Шт. |  |  |  |  | A
0 | 8670020 | КОМПЛЕКТ НАСОСНЫЙ (АРМАТУРА, НАСОС 2,2 кВт, МАССАЖНАЯ ДЮЗА, НАКЛАДКА ИЗ Н/С AISI-316 ДЛЯ ВОДОЗАБОРА) | Шт. |  | 2490 |  | 2490 | A
0 | 8660050 | КОМПЛЕКТ ЗАКЛАДНЫХ (ЗАКЛАДНАЯ МАССАЖНОЙ ДЮЗЫ, ВОДОЗАБОР) | Шт. |  | 726 |  | 726 | A
0 | 7322050 | ПАНЕЛЬ УПРАВЛЕНИЯ 2,2 кВт | Шт. |  | 587 |  | 587 | A
0 | 7280050 | КОНСОЛЬ ДЛЯ КРЕПЛЕНИЯ НАСОСА | Шт. |  | 284 |  | 284 | A
0 | 7010120 | ПНЕВМОПУСКАТЕЛЬ ДЛЯ БЕТОННОГО БАССЕЙНА | Шт. |  | 282 |  | 282 | A
0 |  | ГИДРОМАССАЖНАЯ УСТАНОВКА COMBI-WHIRL B (ПОД ПЛЕНКУ) | Шт. |  |  |  |  | A
0 | 8670020 | КОМПЛЕКТ НАСОСНЫЙ (АРМАТУРА, НАСОС 2,2 кВт, МАССАЖНАЯ ДЮЗА, НАКЛАДКА ИЗ Н/С AISI-316 ДЛЯ ВОДОЗАБОРА) | Шт. |  | 2490 |  | 2490 | A
0 | 8660050 | КОМПЛЕКТ ЗАКЛАДНЫХ (ЗАКЛАДНАЯ МАССАЖНОЙ ДЮЗЫ, ВОДОЗАБОР) | Шт. |  | 726 |  | 726 | A
0 | 7322050 | ПАНЕЛЬ УПРАВЛЕНИЯ 2,2 кВт | Шт. |  | 587 |  | 587 | A
0 | 7280050 | КОНСОЛЬ ДЛЯ КРЕПЛЕНИЯ НАСОСА | Шт. |  | 284 |  | 284 | A
0 | 7010220 | ПНЕВМОПУСКАТЕЛЬ ДЛЯ ПЛЕНОЧНОГО БАССЕЙНА | Шт. |  | 313 |  | 313 | A
0 | 8674250 | МОНТАЖНЫЙ КОМПЛЕКТ ДЛЯ ДЮЗЫ И ВОДОЗАБОРА (НЕОБХОДИМО ДВА КОМПЛЕКТА) | Шт. |  | 48 |  | 48 | A
0 |  | ГОРКИ
0 | TB180085 | ГОРКА ПРЯМАЯ 1,5М | Шт. |  | 2300 |  | 2300 | A
0 | TB180086 | ГОРКА ПРЯМАЯ 1,8М | Шт. |  | 2500 |  | 2500 | A
0 | TB030088 | ГОРКА С ПОВАРОТОМ ВПРАВО 1,78М | Шт. |  | 3000 |  | 3000 | A
0 | TB030089 | ГОРКА С ПОВАРОТОМ ВЛЕВО 1,78М | Шт. |  | 3000 |  | 3000 | A
0 | G4C | ГОРКА С УНИВЕРСАЛЬНЫМ ПОВОРОТОМ 1,8М | Шт. |  | 7000 |  | 7000 | A
0 | XS-GR-SS | ГОРКА С УНИВЕРСАЛЬНЫМ ПОВОРОТОМ 1,8М | Шт. |  | 4950 |  | 4950 | A
0 | WWS-CRB-SS | ГОРКА С ПОВАРОТОМ ВПРАВО 1,2М | Шт. |  | 3450 |  | 3450 | A
0 | WWS-CLB-SS | ГОРКА С ПОВАРОТОМ ВЛЕВО 1,2М | Шт. |  | 3450 |  | 3450 | A
0 | WRS-CRB-SS | ГОРКА С ПОВАРОТОМ ВПРАВО 2М | Шт. |  | 3810 |  | 3810 | A
0 | WRS-CLB-SS | ГОРКА С ПОВАРОТОМ ВЛЕВО 2М | Шт. |  | 3810 |  | 3810 | A
0 |  | АКВАМУЗЫКА
0 | H062e | ВСТРАИВЫЕМЫЙ ПОДВОДНЫЙ ДИНАМИК КОРПУС ИЗ ABS-ПЛАСТИКА | Шт. |  | 2850 |  | 2850 | A
0 | H062i | ВСТРАИВЫЕМЫЙ ПОДВОДНЫЙ ДИНАМИК КОРПУС ИЗ НЕРЖ. СТАЛИ | Шт. |  | 2850 |  | 2850 | A
0 | H062m | ПОДВОДНЫЙ ДИНАМИК | Шт. |  | 580 |  | 580 | A
0 | WRS-CLB-SS | ГОРКА С ПОВАРОТОМ ВЛЕВО 2М | Шт. |  | 3810 |  | 3810 | A
0 |  | ДОПОБОРУДОВАНИЕ ДЛЯ АТТРАКЦИОНОВ
0 | 04050 | ПРЕОБРАЗОВАТЕЛЬ ПНЕВМОСИГНАЛА ИЗ ABS-ПЛАСТИКА IML | Шт. |  | 77 |  | 77 | A
0 |  | ПРЕОБРАЗОВАТЕЛЬ ПНЕВМОСИГНАЛА ИЗ ABS-ПЛАСТИКА США | Шт. |  | 70 |  | 70 | A
0 | 1299 | ПРЕОБРАЗОВАТЕЛЬ ПНЕВМОСИГНАЛА ИЗ ABS-ПЛАСТИКА PoolKing | Шт. |  | 20 |  | 20 | A
0 | 04047 | КНОПКА ВКЛЮЧЕНИЯ С НАКЛАДКОЙ ИЗ ABS-ПЛАСТИКА | Шт. |  | 105 |  | 105 | A
0 | 04048 | КНОПКА ВКЛЮЧЕНИЯ С НАКЛАДКОЙ ИЗ ABS-ПЛАСТИКА | Шт. |  | 57 |  | 57 | A
0 | 09667 | КНОПКА ВКЛЮЧЕНИЯ С НАКЛАДКОЙ ИЗ ABS-ПЛАСТИКА | Шт. |  | 110 |  | 110 | A
0 | 04111 | КНОПКА ВКЛЮЧЕНИЯ С НАКЛАДКОЙ ИЗ НЕРЖАВЕЮЩЕЙ СТАЛИ IML | Шт. |  | 95 |  | 95 | A
0 |  | КНОПКА ВКЛЮЧЕНИЯ С НАКЛАДКОЙ ИЗ НЕРЖАВЕЮЩЕЙ СТАЛИ 1" США | Шт. |  | 70 |  | 70 | A
0 | У0000001530 | Пневмокнопка из ABS-пластика, хром, подкл. 1" /ASA-321/ PoolKing | Шт. |  | 20 |  | 20 | A
0 | 04054 | ПНЕВМОШЛАНГ Д3,5 ММ ЗА 1 МЕТР | Шт. |  | 1.6 |  | 1.6 | A
0 | 7010120 | ПНЕВМОКНОПКА В КОМПЛЕКТЕ С ЗАКЛАДНОЙ ИЗ БРОНЗЫ С НАКЛАДКОЙ ИЗ НЕРЖАВЕЮЩЕЙ СТАЛИ AISI-316 ПОД БЕТОН | Шт. |  | 282 |  | 282 | A
0 | 7010220 | ПНЕВМОКНОПКА В КОМПЛЕКТЕ С ЗАКЛАДНОЙ ИЗ БРОНЗЫ С НАКЛАДКОЙ ИЗ НЕРЖАВЕЮЩЕЙ СТАЛИ AISI-316 ПОД ПЛЕНКУ | Шт. |  | 313 |  | 313 | A
| TP-RGB-001 | Сенсорная окнопка пуска аттракционов в компл. с блоком управления, бетонный бассейн | Шт. |  | 144 |  | 144 | A
| TPL-RGB-001 | Сенсорная окнопка пуска аттракционов в компл. с блоком управления, пленочный бассейн | Шт. |  | 144 |  | 144 | A
0 | АС 07.070 | Адаптер пневмокнопки НЕРЖ СТАЛЬ | Шт. |  | 55.74 |  | 55.74 | A
0 | АС 07.080 | Адаптер 1"х1,5" (прожектора) НЕРЖ СТАЛЬ | Шт. |  | 56.26 |  | 56.26 | A
0 | АС 07.081 | Адаптер 1"х1,5" (прожектора), плитка НЕРЖ СТАЛЬ | Шт. |  | 45.42 |  | 45.42 | A
0 |  | ОБОРУДОВАНИЕ ДЛЯ СОРЕВНОВАНИЙ
0 |  | ОБОРУДОВАНИЕ ДЛЯ СОРЕВНОВАНИЙ Pool King
0 | PK-001 | Стартовая тумба из стекловолокна, выс.450мм. POOL KING /PK-001 | шт |  | 360 |  | 360 | B
0 | PK-002 | Стартовая тумба из стекловолокна, выс.610мм. POOL KING /PK-002/ | шт |  | 465 |  | 465 | B
0 | PK1227 | Дорожка разделительная для бассейна 25м., волногасители д.120 мм. (трос нерж.)/PK1227/ | шт |  | 705.06 |  | 705.06 | B
0 |  | ОБОРУДОВАНИЕ ДЛЯ СОРЕВНОВАНИЙ IML
0 | TR183199 | ПРЫЖКОВАЯ ДОСКА С ОСНОВАНИЕМ "DYNAMIC" 2M | Шт. |  | 3700 |  | 3700 | A
0 | TR031392B | ПРЫЖКОВАЯ ДОСКА "DYNAMIC" 1,6M | Шт. |  | 500 |  | 500 | A
0 | TR031392A | ОСНОВАНИЕ ДОСКИ "DYNAMIC" | Шт. |  | 300 |  | 300 | A
0 | 13400 | ПРЫЖКОВАЯ ДОСКА "MAXIFLEX" | Шт. |  |  |  |  | A
0 | 13420 | ОСНОВАНИЕ ДОСКИ "MAXIFLEX" | Шт. |  |  |  |  | A
0 | 14040 | ВОДНОЕ ПОЛО, РАЗМЕТКА | Шт. |  |  |  |  | A
0 | 12020 | ВОДНОЕ ПОЛО, ВОРОТА 2 ШТ. | Шт. |  |  |  |  | A
0 | 12022 | ВОДНОЕ ПОЛО, СЕТКА ДЛЯ ВОРОТ 2 ШТ. | Шт. |  |  |  |  | A
0 | PD010144 | СТАРТОВАЯ ТУМБА ВЫС. 0,7 М, ИЗ НЕРЖ. СТАЛИ | Шт. |  | 2250 |  | 2250 | A
0 | PD010145 | СТАРТОВАЯ ТУМБА ВЫС. 0,4 М, ИЗ НЕРЖ. СТАЛИ | Шт. |  | 1880 |  | 1880 | A
0 | 00144-4461 | АНКЕР КРЕПЛЕНИЯ ТУМБ (КОМПЛЕКТ) | Шт. |  | 198 |  | 198 | A
0 | PD010146 | СТАРТОВАЯ ТУМБА ВЫС. 0,7 М, ИЗ НЕРЖ. СТАЛИ | Шт. |  | 1310 |  | 1310 | A
0 | PD010147 | СТАРТОВАЯ ТУМБА ВЫС. 0,4 М, ИЗ НЕРЖ. СТАЛИ | Шт. |  | 1200 |  | 1200 | A
0 | 27578 | СТАРТОВАЯ ТУМБА ВЫС. 0,4 М, ИЗ НЕРЖ. СТАЛИ | Шт. |  | 1100 |  | 1100 | A
0 | 28760 | СТАРТОВАЯ ТУМБА ВЫС. 0,4 М, ИЗ НЕРЖ. СТАЛИ БЕЗ РУКОЯТКИ | Шт. |  | 3200 |  | 3200 | A
0 | 28761 | СТАРТОВАЯ ТУМБА ВЫС. 0,4 М, ИЗ НЕРЖ. СТАЛИ С РУКОЯТКОЙ | Шт. |  | 5650 |  | 5650 | A
0 | 40548 | РАЗДЕЛИТЕЛЬ ДОРОЖКИ МОД. "МОСКВА", ДЛ. 25 М | Шт. |  | 1120 |  | 1120 | A
0 | 40549 | РАЗДЕЛИТЕЛЬ ДОРОЖКИ МОД. "МОСКВА", ДЛ. 50 М | Шт. |  | 2100 |  | 2100 | A
0 | 40505 | ЧАШКА АНКЕРНОГО КРЕПЛЕНИЯ ДЛЯ РАЗДЕЛИТ. ДОРОЖЕК В БЕТ. БАС. | Шт. |  | 85 |  | 85 | A
0 | 40502 | ЧАШКА АНКЕРНОГО КРЕПЛЕНИЯ ДЛЯ РАЗДЕЛИТ. ДОРОЖЕК В ПЛЕН. БАС. | Шт. |  | 122 |  | 122 | A
0 | 40503 | ЧАШКА АНКЕРНОГО КРЕПЛЕНИЯ ДЛЯ РАЗДЕЛИТ. ДОРОЖЕК В БЕТ. БАС. | Шт. |  | 114 |  | 114 | A
0 | 40504 | ЧАШКА АНКЕРНОГО КРЕПЛЕНИЯ ДЛЯ РАЗДЕЛИТ. ДОРОЖЕК В ПЛЕН. БАС. | Шт. |  | 144 |  | 144 | A
0 | 40568 | СТОЙКА ДЛЯ КРЕПЛЕНИЯ РАЗДЕЛИТ. ДОРОЖКИ | Шт. |  | 80 |  | 80 | A
0 | 40512 | НАТЯЖИТЕЛЬ ДЛЯ РАЗДЕЛИТ. ДОРОЖЕК, ЛАТУНЬ | Шт. |  | 192 |  | 192 | A
0 | 40572 | НАТЯЖИТЕЛЬ ДЛЯ РАЗДЕЛИТ. ДОРОЖЕК | Шт. |  | 70 |  | 70 | A
0 | 40513 | ПРУЖИНА ДЛЯ НАТЯЖ. РАЗДЕЛИТ. ДОРОЖЕК | Шт. |  | 94.6 |  | 94.6 | A
0 | 40510 | КРЮК ДЛЯ КРЕПЛЕНИЯ РАЗДЕЛИТ. ДОРОЖЕК | Шт. |  | 20 |  | 20 | A
0 | 19950 | СТОЙКА С УКАЗАТЕЛЕМ ФАЛЬШ-СТАРТА, Д. 43 ММ | Шт. |  | 530 |  | 530 | A
0 | 19951 | СТОЙКА С УКАЗАТЕЛЕМ ФАЛЬШ-СТАРТА, Д. 48 ММ | Шт. |  | 600 |  | 600 | A
0 | 19954 | ШНУР С ПОПЛАВКАМИ И УКАЗАТЕЛЕМ ФАЛЬШ-СТАРТА / МЕТР | Шт. |  | 23 |  | 23 | A
0 | 19952 | СТОЙКА С УКАЗАТЕЛЕМ ПОВОРОТА, Д. 43 ММ | Шт. |  | 800 |  | 800 | A
0 | 19953 | СТОЙКА С УКАЗАТЕЛЕМ ПОВОРОТА, Д. 48 ММ | Шт. |  | 950 |  | 950 | A
0 | 19955 | ШНУР С ФЛАЖКАМИ ПОВОРОТА / МЕТР | Шт. |  | 38 |  | 38 | A
0 | 40570 | АНКЕРНОЕ КРЕПЛЕНИЕ Д43 ММ | Шт. |  | 160 |  | 160 | A
0 | 40566 | АНКЕРНОЕ КРЕПЛЕНИЕ Д48 ММ | Шт. |  | 170 |  | 170 | A
0 | 40272 | АНКЕРНОЕ КРЕПЛЕНИЕ С БОЛТАМИ Д43 ММ | Шт. |  | 231 |  | 231 | A
0 |  | ОБОРУДОВАНИЕ ДЛЯ СОРЕВНОВАНИЙ НЕРЖ СТАЛЬ АКВАСЕКТОР
0 | АС 11.080 | Анкер горизонтальный | Шт. |  | 3240 | Руб. | #REF! | C
0 | АС 11.070 | Анкер наклонный | Шт. |  | 3350 | Руб. | #REF! | C
0 | АС 11.090 | Анкер с затяжными болтами | Шт. |  | 3690 | Руб. | #REF! | C
0 | АС 11.030 | Канатодержатель | Шт. |  | 2900 | Руб. | #REF! | C
0 | АС 11.050 | Канатодержатель для переливного бассейна | Шт. |  | 1120 | Руб. | #REF! | C
0 | АС 11.040 | Канатодержатель откидной | Шт. |  | 4100 | Руб. | #REF! | C
0 | АС 11.041 | Канатодержатель откидной, плитка | Шт. |  | 3300 | Руб. | #REF! | C
0 | АС 11.031 | Канатодержатель, плитка | Шт. |  | 3200 | Руб. | #REF! | C
0 | АС 11.200 | Сматыватель разделительных дорожек 1 | Шт. |  | 85400 | Руб. | #REF! | C
0 | АС 11.210 | Сматыватель разделительных дорожек 2 | Шт. |  | 93200 | Руб. | #REF! | C
0 | АС 11.700 | Стартовая тумба для переливного бассейна h 700 мм | Шт. |  | 72800 | Руб. | #REF! | C
0 | АС 11.400 | Стартовая тумба скиммерного бассейна h 400 мм | Шт. |  | 60400 | Руб. | #REF! | C
0 | АС 11.130 | Стойка с натяжным роликом | Шт. |  | 7720 | Руб. | #REF! | C
0 | АС 11.120 | Стойка указателя с петлей | Шт. |  | 7250 | Руб. | #REF! | C
0 | АС 11.060 | Талреп | Шт. |  | 3100 | Руб. | #REF! | C
0 | АС 11.100 | Финишная панель разворота 1880 | Шт. |  | 56200 | Руб. | #REF! | C
0 | АС 11.110 | Финишная панель разворота 2380 | Шт. |  | 63100 | Руб. | #REF! | C
0 |  | ПОКРЫТИЯ
0 |  | Павильоны
0 | Klasik A ELOX | Klasik A ELOX 6410х 3320 | Шт. |  | 5100 |  | 5100 | F
0 | Klasik A белый, дерево | Klasik A белый, дерево 6410х 3320 | Шт. |  | 5320 |  | 5320 | F
0 | Klasik A ANTHRACITE | Klasik A ANTHRACITE 6410х 3320 | Шт. |  | 5540 |  | 5540 | F
0 | Klasik B ELOX | Klasik B ELOX 8520 х 4280 | Шт. |  | 8250 |  | 8250 | F
0 | Klasik B белый, дерево | Klasik B белый, дерево 8520 х 4280 | Шт. |  | 8600 |  | 8600 | F
0 | Klasik B ANTHRACITE | Klasik B ANTHRACITE 8520 х 4280 | Шт. |  | 8960 |  | 8960 | F
0 | Klasik C ELOX | Klasik C ELOX 10630 х 5140 | Шт. |  | 11550 |  | 11550 | F
0 | Klasik C белый, дерево | Klasik C белый, дерево 10630 х 5140 | Шт. |  | 12050 |  | 12050 | F
0 | Klasik C Excellence ANTHRACITE | Klasik C ANTHRACITE 10630 х 5140 | Шт. |  | 12550 |  | 12550 | F
0 | Klasik A Excellence белый, дерево | Klasik Excellence A ELOX белый, дерево 6410х 3320 | Шт. |  | 7550 |  | 7550 | F
0 | Klasik A ExcellenceANTHRACITE | Klasik Excellence A ANTHRACITE 6410х 3320 | Шт. |  | 8200 |  | 8200 | F
0 | Klasik B Excellenceбелый, дерево | Klasik Excellence B ELOX белый, дерево 8520 х 4280 | Шт. |  | 11800 |  | 11800 | F
0 | Klasik B Excellence ANTHRACITE | Klasik Excellence B ANTHRACITE 8520 х 4280 | Шт. |  | 11850 |  | 11850 | F
0 | Klasik C Excellence белый, дерево | Klasik Excellence C ELOX белый, дерево 10630 х 5140 | Шт. |  | 15300 |  | 15300 | F
0 | Klasik C Excellence ANTHRACITE | Klasik Excellence C ANTHRACITE 10460 х 5140 | Шт. |  | 15230 |  | 15230 | F
0 | Klasik NO LINE A белый | Klasik NO LINE A белый 10460 х 4860 | Шт. |  | 18800 |  | 18800 | F
0 | Klasik NO LINE B белый | Klasik NO LINE B белый 1254 х 5850 | Шт. |  | 24800 |  | 24800 | F
0 | Casablanca A дерево | Casablanca A дерево 9700 х 5340 | Шт. |  | 29900 |  | 29900 | F
0 | Casablanca B дерево | Casablanca B дерево 12860 х 6120 | Шт. |  | 35600 |  | 35600 | F
0 | Casablanca C дерево | Casablanca B дерево 16030 х 6120 | Шт. |  | 45000 |  | 45000 | F
0 |  | СМАТЫВАЮЩИЕ УСТРОЙСТВА
0 |  | Сматывающие устройства для бассейна Pool King
0 | PCR02 | Сматывающее устройство стойки ABS -пластик, телескоп. штанга 5,5/7,2 м /PCR02/ | шт |  | 270 |  | 270 | B
0 | SCR001 | Сматывающее устройство стойки ABS -пластик, телескоп. штанга 5,5/7,2 м /SCR001/ | шт |  | 225 |  | 225 | B
0 | SCR083 | Сматывающее устройство стойки нерж.сталь, телескоп. штанга 4/5,5 м /SCR083/ | шт |  | 340 |  | 340 | B
0 |  | Сматывающие устройства для бассейна IML
0 | 6013000 | СУППОРТ НАПОЛЬНЫЙ С КРЕПЛЕНИЕМ НА ФЛАНЦАХ | Шт. |  | 260 |  | 260 | A
0 | 6014000 | СУППОРТ НАПОЛЬНЫЙ ПЕРЕНОСНОЙ | Шт. |  | 250 |  | 250 | A
0 | 6015000 | СУППОРТ НАПОЛЬНЫЙ ПЕРЕНОСНОЙ С ОДНОЙ ПОДВИЖНОЙ ОПОРОЙ | Шт. |  | 235 |  | 235 | A
0 | 6016000 | СУППОРТ НАПОЛЬНЫЙ С КРЕПЛЕНИЕМ НА РЕГ-МЫХ ПО ВЫСОТЕ ФЛАНЦАХ | Шт. |  | 320 |  | 320 | A
0 | 6017000 | СУППОРТ НАПОЛЬНЫЙ С ПЕРЕНОСНОЙ Т-СТОЙКОЙ | Шт. |  | 300 |  | 300 | A
0 | 6015100 | СУППОРТ НАПОЛЬНЫЙ С ДВУМИ ПОДВИЖНЫМИ ОПОРАМИ | Шт. |  | 320 |  | 320 | A
0 | 6011544 | ТЕЛЕСКОПИЧЕСКАЯ ТРУБА РАЗМЕРОМ 2,7-4,4 М | Шт. |  | 350 |  | 350 | A
0 | 6011754 | ТЕЛЕСКОПИЧЕСКАЯ ТРУБА РАЗМЕРОМ 3,7-5,4 М | Шт. |  | 450 |  | 450 | A
0 | 6011971 | ТЕЛЕСКОПИЧЕСКАЯ ТРУБА РАЗМЕРОМ 5,4-7,1 М | Шт. |  | 520 |  | 520 | A
0 | 6019044 | СМАТЫВАЮЩЕЕ УСТРОЙСТВО С ЭЛЕКТРИЧЕСКИМ ПРИВОДОМ 2,7-4,4 М | Шт. |  | 2850 |  | 2850 | A
0 | 6019054 | СМАТЫВАЮЩЕЕ УСТРОЙСТВО С ЭЛЕКТРИЧЕСКИМ ПРИВОДОМ 3,7-5,4 М | Шт. |  | 2950 |  | 2950 | A
0 | 6019071 | СМАТЫВАЮЩЕЕ УСТРОЙСТВО С ЭЛЕКТРИЧЕСКИМ ПРИВОДОМ 5,4-7,1 М | Шт. |  | 3050 |  | 3050 | A
0 | 67099 | ПЛАВАЮЩЕЕ ПУЗЫРЬКОВОЕ ПОКРЫТИЕ | Шт. |  | 18 |  | 18 | A
0 |  | ПЛЕНКА ПВХ
0 |  | ПЛЕНКА ПВХ АМ
0 | 2000061 | Пленка SBG 150 "Adriatic blue" 25x1,65 | м2 |  | 27.2 |  | 27.2 | A
0 | 2000063 | Пленка SBG 150 "Adriatic blue" 25x2,00 | м2 |  | 27.2 |  | 27.2 | A
0 | 2000483 | Пленка SBG 150 "Baltic" 25x2,00 | м2 |  | 27.2 |  | 27.2 | A
0 | 2000404 | Пленка SBG 150 "Light blue" 25x2,00 | м2 |  | 27.2 |  | 27.2 | A
0 | 2000760 | Пленка SUPRA 160 "Marble blue" 25x1,65 | м2 |  | 46.1 |  | 46.1 | A
0 | 2000749 | Пленка SUPRA 160 "Mosaic blue" 25x1,65 | м2 |  | 46.1 |  | 46.1 | A
0 | 2000759 | Пленка SUPRA 160 "Mosaic terracotta" 25x1,65 | м2 |  | 41.5 |  | 41.5 | A
0 | 2000777 | Пленка SUPRA 160 "Blue pearl" 25x1,65 | м2 |  | 46.74 |  | 46.74 | A
0 | 2000772 | Пленка STG 200 Antislip "Blue pearl" 10x1,65 | м2 |  | 41.5 |  | 41.5 | A
0 | 2000888 | Пленка STG 200 Antislip "Mosaic blue" 10x1,65 | м2 |  | 41.5 |  | 41.5 | A
0 | 2000350 | Пленка WTB 100 Schwarz черная для прудов 25x1,60 | м2 |  | 9.5 |  | 9.5 | A
0 | 35216-007 | Пленка ПВХ синяя 2,05х25 | м2 |  | 32 |  | 32 | A
0 | 35216-203 | Пленка ПВХ синяя 1,65х25 | м2 |  | 32 |  | 32 | A
0 | 35417-41161 | Пленка ПВХ Byzance мозаика 1,65х25 | м2 |  | 44 |  | 44 | A
0 | 35417-00134 | Пленка ПВХ Carra мрамор 1,65х25 | м2 |  | 44 |  | 44 | A
0 | 35417-00007 | Пленка ПВХ Marble мрамор 1,65х25 | м2 |  | 44 |  | 44 | A
0 | 35417-63604 | Пленка ПВХ Mosaic мозаика 1,65х25 | м2 |  | 44 |  | 44 | A
0 | 35417-00197 | Пленка ПВХ Persia Blue мозаика 1,65х25 | м2 |  | 44 |  | 44 | A
0 | 81113-99036 | Разметка дорожки 25х0,25 | м |  | 36 |  | 36 | A
0 | 8044 | Пленка ПВХ синяя 1,6х25 | м2 |  | 22 |  | 22 | A
0 | 8283 | Пленка ПВХ синяя 2,05х25 | м2 |  | 25 |  | 25 | A
0 | GALIT103 | Пленка ПВХ 1,5х25 | м2 |  | 31.5 |  | 31.5 | A
0 | SEA108 | Пленка ПВХ 1,5х25 | м2 |  | 31.5 |  | 31.5 | A
0 | MOSAIC | Пленка ПВХ 1,5х25 | м2 |  | 31.5 |  | 31.5 | A
0 | 2100055 | Жидкий ПВХ "SBG" 1л бесцветный | Шт. |  | 49 |  | 49 | A
0 | 2100048 | Жидкий ПВХ "SBG" 1л синий | Шт. |  | 49 |  | 49 | A
0 | 2100039 | Клей для прудовой пленки "SBG" 1л | Шт. |  | 26 |  | 26 | A
0 | 15012 | Жидкий ПВХ "Haogenplast" 1л синий | Шт. |  | 49 |  | 49 | A
0 | 81037-00001 | Жидкий ПВХ "Аlkorplan" 1л бесцветный | Шт. |  | 39.68 |  | 39.68 | A
0 | 81039-52341 | Жидкий ПВХ "Аlkorplan" 1л синий | Шт. |  | 39.68 |  | 39.68 | A
0 | 15011 | Полоса крепежная 2м | Шт. |  | 12.6 |  | 12.6 | A
0 | 15009 | Угол крепежный 0,05х0,05х2м | Шт. |  | 19.5 |  | 19.5 | A
0 | 81170-52341 | Угол Металлический лист с покрытием ПВХ 2 х 1м | Шт. |  | 130 |  | 130 | A
0 | 2100063 | Угол Металлический лист с покрытием ПВХ 2 х 1м | Шт. |  | 130 |  | 130 | A
0 | 15007 | Утеплитель | м2 |  | 2.9 |  | 2.9 | A
0 |  | СБОРНО-РАЗБОРНЫЕ БАССЕЙНЫ, СПА
0 |  | СБОРНЫЕ БАССЕЙНЫ
0 | 3BNA1076 | КРУГЛЫЙ БАССЕЙН СЕРИИ DL Д360Х110СМ В КОМПЛЕКТЕ С ЛЕСТНИЦЕЙ, ФОРСУНКОЙ И СКИММЕРОМ | Шт. |  | 988 |  | 988 | A
0 | 3BNA1078 | КРУГЛЫЙ БАССЕЙН СЕРИИ DL Д460Х120СМ В КОМПЛЕКТЕ С ЛЕСТНИЦЕЙ, ФОРСУНКОЙ И СКИММЕРОМ | Шт. |  | 1268 |  | 1268 | A
0 | PR358 | КРУГЛЫЙ БАССЕЙН СЕРИИ PR Д350Х132СМ В КОМПЛЕКТЕ С ФОРСУНКОЙ И СКИММЕРОМ | Шт. |  | 912 |  | 912 | A
0 | PR458 | КРУГЛЫЙ БАССЕЙН СЕРИИ PR Д460Х132СМ В КОМПЛЕКТЕ С ФОРСУНКОЙ И СКИММЕРОМ | Шт. |  | 1139 |  | 1139 | A
0 | PROV618 | ОВАЛЬНЫЙ БАССЕЙН СЕРИИ PR 610Х375Х132СМ В КОМПЛЕКТЕ С ФОРСУНКОЙ И СКИММЕРОМ | Шт. |  | 1744 |  | 1744 | A
0 | PROV738 | ОВАЛЬНЫЙ БАССЕЙН СЕРИИ PR 730Х375Х132СМ В КОМПЛЕКТЕ С ФОРСУНКОЙ И СКИММЕРОМ | Шт. |  | 2056 |  | 2056 | A
0 | PROV918 | ОВАЛЬНЫЙ БАССЕЙН СЕРИИ PR 915Х470Х132СМ В КОМПЛЕКТЕ С ФОРСУНКОЙ И СКИММЕРОМ | Шт. |  | 2560 |  | 2560 | A
0 | PR358P | КРУГЛЫЙ БАССЕЙН СЕРИИ PR ИМИТАЦИЯ КАМНЕЯ Д350Х132СМ В КОМПЛЕКТЕ С ФОРСУНКОЙ И СКИММЕРОМ | Шт. |  | 1168 |  | 1168 | A
0 | PR458P | КРУГЛЫЙ БАССЕЙН СЕРИИ PR ИМИТАЦИЯ КАМНЕЯ Д460Х132СМ В КОМПЛЕКТЕ С ФОРСУНКОЙ И СКИММЕРОМ | Шт. |  | 1488 |  | 1488 | A
0 | PROV618P | ОВАЛЬНЫЙ БАССЕЙН СЕРИИ PR ИМИТАЦИЯ КАМНЕЯ 610Х375Х132СМ В КОМПЛЕКТЕ С ФОРСУНКОЙ И СКИММЕРОМ | Шт. |  | 3000 |  | 3000 | A
0 | PROV738P | ОВАЛЬНЫЙ БАССЕЙН СЕРИИ PR ИМИТАЦИЯ КАМНЕЯ 730Х375Х132СМ В КОМПЛЕКТЕ С ФОРСУНКОЙ И СКИММЕРОМ | Шт. |  | 3700 |  | 3700 | A
0 | PROV918P | ОВАЛЬНЫЙ БАССЕЙН СЕРИИ PR ИМИТАЦИЯ КАМНЕЯ 915Х470Х132СМ В КОМПЛЕКТЕ С ФОРСУНКОЙ И СКИММЕРОМ | Шт. |  | 4800 |  | 4800 | A
0 | PE3559 | КРУГЛЫЙ БАССЕЙН СЕРИИ PE Д350Х150СМ В КОМПЛЕКТЕ С ФОРСУНКОЙ И СКИММЕРОМ | Шт. |  | 1400 |  | 1400 | A
0 | PEOV6159 | ОВАЛЬНЫЙ БАССЕЙН СЕРИИ PE 610Х375Х150СМ В КОМПЛЕКТЕ С ФОРСУНКОЙ И СКИММЕРОМ | Шт. |  | 3300 |  | 3300 | A
0 | PEOV7359 | ОВАЛЬНЫЙ БАССЕЙН СЕРИИ PE 730Х375Х150СМ В КОМПЛЕКТЕ С ФОРСУНКОЙ И СКИММЕРОМ | Шт. |  | 3800 |  | 3800 | A
0 | PEOV9159 | ОВАЛЬНЫЙ БАССЕЙН СЕРИИ PE 915Х470Х150СМ В КОМПЛЕКТЕ С ФОРСУНКОЙ И СКИММЕРОМ | Шт. |  | 5000 |  | 5000 | A
0 | CV 550 | ПЛАВАЮЩЕЕ ПУЗЫРЬКОВОЕ ПОКРЫТИЕ Д545 ДЛЯ KITPR 5570 | Шт. |  | 153 |  | 153 | A
0 | 3BVZ0026 | ПЛАВАЮЩЕЕ ПУЗЫРЬКОВОЕ ПОКРЫТИЕ Д360 ДЛЯ 3BNA1076 | Шт. |  | 60 |  | 60 | A
0 | 3BVZ0028 | ПЛАВАЮЩЕЕ ПУЗЫРЬКОВОЕ ПОКРЫТИЕ Д460 ДЛЯ 3BNA1078 | Шт. |  | 90 |  | 90 | A
0 | CV 350 | ПЛАВАЮЩЕЕ ПУЗЫРЬКОВОЕ ПОКРЫТИЕ Д345 ДЛЯ PR358, PR358P, PE3559 | Шт. |  | 75 |  | 75 | A
0 | CV 450 | ПЛАВАЮЩЕЕ ПУЗЫРЬКОВОЕ ПОКРЫТИЕ Д455 ДЛЯ PR458P | Шт. |  | 110 |  | 110 | A
0 | CPROV610 | ПЛАВАЮЩЕЕ ПУЗЫРЬКОВОЕ ПОКРЫТИЕ 605X370 ДЛЯ PROV618P, PEOV6159 | Шт. |  | 135 |  | 135 | A
0 | CPROV730 | ПЛАВАЮЩЕЕ ПУЗЫРЬКОВОЕ ПОКРЫТИЕ 725X370 ДЛЯ PROV738P, PEOV7359 | Шт. |  | 165 |  | 165 | A
0 | CPROV915 | ПЛАВАЮЩЕЕ ПУЗЫРЬКОВОЕ ПОКРЫТИЕ 910X460 ДЛЯ PROV918P, PEOV9159 | Шт. |  | 245 |  | 245 | A
0 |  | ПЕРЕЛИВНЫЕ СПА | Шт.
0 | 26440SE000 | СПА "OLYMPIA" БЕЗ ОСВЕЩЕНИЯ | Шт. |  | 30250 |  | 30250 | A
0 | 26440SE001 | СПА "OLYMPIA" С ОСВЕЩЕНИЕМ | Шт. |  | 31500 |  | 31500 | A
0 | 05134SE000 | СПА "VENECIA" БЕЗ ОСВЕЩЕНИЯ | Шт. |  | 15650 |  | 15650 | A
0 | 05134SE001 | СПА "VENECIA" С ОСВЕЩЕНИЕМ | Шт. |  | 16600 |  | 16600 | A
0 | 20141SE000 | СПА "COLISEUM" БЕЗ ОСВЕЩЕНИЯ | Шт. |  | 17700 |  | 17700 | A
0 | 20141SE001 | СПА "COLISEUM" С ОСВЕЩЕНИЕМ | Шт. |  | 18535 |  | 18535 | A
0 | 16413SE000 | СПА "FORMENTERA" БЕЗ ОСВЕЩЕНИЯ | Шт. |  | 17500 |  | 17500 | A
0 | 16413SE001 | СПА "FORMENTERA" С ОСВЕЩЕНИЕМ | Шт. |  | 18000 |  | 18000 | A
0 | 05133SE000 | СПА "ODISEA" БЕЗ ОСВЕЩЕНИЯ | Шт. |  | 15400 |  | 15400 | A
0 | 05133SE001 | СПА "ODISEA" С ОСВЕЩЕНИЕМ | Шт. |  | 16250 |  | 16250 | A
0 |  | Трубы.Фитинги ПВХ POOLKING
0 |  | Клей, Очиститель ПВХ
0 |  | Клей ПВХ P.King 1000г. | Шт. |  | 20.4 |  | 20.4 | A
0 |  | Клей ПВХ P.King 500г. | Шт. |  | 12 |  | 12 | A
0 |  | Растворитель P.King 480ml | Шт. |  | 6.5 |  | 6.5 | A
0 |  | Растворитель P.King 960ml | Шт. |  | 11.6 |  | 11.6 | A
0 |  | **Очиститель для ПВХ 1 л (6120029) | Шт. |  | 23 |  | 23 | A
0 |  | Клей для ПВХ UNI-100 0,125 л (6111020) GRIFFON | Шт. |  | 10 |  | 10 | A
0 |  | Клей для ПВХ UNI-100 0,25 л (6111032) GRIFFON | Шт. |  | 13 |  | 13 | A
0 |  | Клей для ПВХ UNI-100 0,5 л (6111042) GRIFFON | Шт. |  | 22 |  | 22 | A
0 |  | Клей для ПВХ UNI-100 1 л (6111052) GRIFFON | Шт. |  | 36 |  | 36 | A
0 |  | Клей для ПВХ UNI-100 GT с замедл. схватыванием 0.5 л (6111140)GRIFFON | Шт. |  | 22 |  | 22 | A
0 |  | Клей для ПВХ UNI-100 GT с замедл. схватыванием 1 л (6111150)GRIFFON | Шт. |  | 36 |  | 36 | A
0 |  | Клей для гибких труб ПВХ WDF-5 0,25 л (6306959) GRIFFON | Шт. |  | 14 |  | 14 | A
0 |  | Клей для гибких труб ПВХ WDF-5 0,5 л (6305181) GRIFFON | Шт. |  | 24 |  | 24 | A
0 |  | Очиститель для ПВХ 0,5 л (6307870) GRIFFON | Шт. |  | 20 |  | 20 | A
0 |  | Очиститель для ПВХ 1 л (6307872) GRIFFON | Шт. |  | 32 |  | 32 | A
0 |  | Очиститель для ПВХ 1 л (6307872) GRIFFON | Шт. |  | 32 |  | 32 | A
0 | 7620500 | Растворитель Tangit 0,5л /7620500 | Шт. |  | 13 |  | 13 | A
0 | 26200 | Клей ПВХ Tangit 1000ml (для больших диаметров)/26200 | Шт. |  | 27 |  | 27 | A
0 | 2426 | Клей ПВХ Tangit 200ml /02426 | Шт. |  | 7.5 |  | 7.5 | A
0 | 2427 | Клей ПВХ Tangit 500ml /02427 | Шт. |  | 13.5 |  | 13.5 | A
0 | 2426 | Клей ПВХ Tangit 1000ml /02426 | Шт. |  | 24 |  | 24 | A
0 | 7621000 | Растворитель Tangit 1л /762100 | Шт. |  | 21.4 |  | 21.4 | A
0 | 7611500 | Клей ПВХ CORAPLAX 500ml /7611500 | Шт. |  | 13.5 |  | 13.5 | A
0 | 7611000 | Клей ПВХ CORAPLAX 1000ml /7611000 | Шт. |  | 24 |  | 24 | A
0
0 |  | Очиститель для ПВХ 1 л (6307872) GRIFFON | Шт. |  | 32 |  | 32 | A
0 |  | Запорная арматура ПВХ
0 |  | Дроссельная заслонка | [5 empty] | B
0 | UBV01063 | Дроссельная заслонка ПВХ 1,6 МПа d_ 63/UBV01063/ | шт |  | 32 |  | 32 | B
0 | UBV01075 | Дроссельная заслонка ПВХ 1,6 МПа d_ 75/UBV01075/ | шт |  | 35 |  | 35 | B
0 | UBV01090 | Дроссельная заслонка ПВХ 1,6 МПа d_ 90/UBV01090/ | шт |  | 50 |  | 50 | B
0 | UBV01110 | Дроссельная заслонка ПВХ 1,6 МПа d_110/UBV01110/ | шт |  | 54 |  | 54 | B
0 |  | Дроссельная заслонка c комплектом фланцев | [5 empty] | B
0 | UBVF01110 | Дроссельная заслонка с комплектом фланцев ПВХ 1,6 МПа d_110/UBVF01110/ | шт |  | 96 |  | 96 | B
0 | UBVF01160 | Дроссельная заслонка с комплектом фланцев ПВХ 1,6 МПа d_160/UBVF01160/ | шт |  | 214 |  | 214 | B
0 | UBVF01200 | Дроссельная заслонка с комплектом фланцев ПВХ 1,6 МПа d_200/UBVF01200/ | шт |  | 280 |  | 280 | B
0 |  | Клапан обратный ПВХ | [5 empty] | B
0 | USU0225 | Обрат.клапан 1-муфтовый подпружиненный ПВХ 1,0 МПа d_25/USU0225/ | шт |  | 2.88 |  | 2.88 | B
0 | USU0232 | Обрат.клапан 1-муфтовый подпружиненный ПВХ 1,0 МПа d_32/USU0232/ | шт |  | 4.06 |  | 4.06 | B
0 | USU0240 | Обрат.клапан 1-муфтовый подпружиненный ПВХ 1,0 МПа d_40/USU0240/ | шт |  | 6.25 |  | 6.25 | B
0 | USU0250 | Обрат.клапан 1-муфтовый подпружиненный ПВХ 1,0 МПа d_50/USU0250/ | шт |  | 7.27 |  | 7.27 | B
0 | USU0263 | Обрат.клапан 1-муфтовый подпружиненный ПВХ 1,0 МПа d_63/USU0263/ | шт |  | 12.6 |  | 12.6 | B
0 | USC0250 | Обрат.клапан 2-х муфтовый подпружиненный ПВХ 1,0 МПа d_50/USC0250/ | шт |  | 17.5 |  | 17.5 | B
0 | USC0263 | Обрат.клапан 2-х муфтовый подпружиненный ПВХ 1,0 МПа d_63/USC0263/ | шт |  | 29.8 |  | 29.8 | B
0 | USV01075 | Обрат.клапан мембранный ПВХ 1,0 МПа d_ 75/USV01075/ | шт |  | 34.2 |  | 34.2 | B
0 | USV01090 | Обрат.клапан мембранный ПВХ 1,0 МПа d_ 90/USV01090/ | шт |  | 42.2 |  | 42.2 | B
0 | USV01110 | Обрат.клапан мембранный ПВХ 1,0 МПа d_110/USV01110/ | шт |  | 64 |  | 64 | B
0 | UBC02050 | Обрат.клапан ПВХ 1,0 МПа d_50 (без пружины)/UBC02050/ | шт |  | 17.1 |  | 17.1 | B
0 | UBC02063 | Обрат.клапан ПВХ 1,0 МПа d_63 (без пружины)/UBC02063/ | шт |  | 28.5 |  | 28.5 | B
0 | UFV01040 | Обрат.клапан с фильтром грубой очистки ПВХ 1,0 МПа d_40 /UFV01040/ | шт |  | 9 |  | 9 | B
0 | UFV01050 | Обрат.клапан с фильтром грубой очистки ПВХ 1,0 МПа d_50 /UFV01050/ | шт |  | 12 |  | 12 | B
0 | UFV01063 | Обрат.клапан с фильтром грубой очистки ПВХ 1,0 МПа d_63 /UFV01063/ | шт |  | 14 |  | 14 | B
0 | UFV01075 | Обрат.клапан с фильтром грубой очистки ПВХ 1,0 МПа d_75 /UFV01075/ | шт |  | 36 |  | 36 | B
0 |  | Кран шаровый ПВХ | [5 empty] | B
0 | USU01050 | Шаровый кран ПВХ "UNIBLOCK" 1,0 МПа d_50/USU01050/ | шт |  | 14 |  | 14 | B
0 | USU01063 | Шаровый кран ПВХ "UNIBLOCK" 1,0 МПа d_63/USU01063/ | шт |  | 22.5 |  | 22.5 | B
0 | UTB03050 | Шаровый кран ПВХ 0,6 МПа d_50/UTB03050/ | шт |  | 14 |  | 14 | B
0 | UTB03063 | Шаровый кран ПВХ 0,6 МПа d_63/UTB03063/ | шт |  | 22.5 |  | 22.5 | B
0 | UTB01025 | Шаровый кран ПВХ 1,0 МПа d_ 25/UTB01025/ | шт |  | 5.87 |  | 5.87 | B
0 | UTB01032 | Шаровый кран ПВХ 1,0 МПа d_ 32/UTB01032/ | шт |  | 8.5 |  | 8.5 | B
0 | UTB01040 | Шаровый кран ПВХ 1,0 МПа d_ 40/UTB01040/ | шт |  | 12.7 |  | 12.7 | B
0 | UTB01050 | Шаровый кран ПВХ 1,0 МПа d_ 50/UTB01050/ | шт |  | 18 |  | 18 | B
0 | UTB01063 | Шаровый кран ПВХ 1,0 МПа d_ 63/UTB01063/ | шт |  | 27.4 |  | 27.4 | B
0 | UTB01075 | Шаровый кран ПВХ 1,0 МПа d_ 75/UTB01075/ | шт |  | 43 |  | 43 | B
0 | UTB01090 | Шаровый кран ПВХ 1,0 МПа d_ 90/UTB01090/ | шт |  | 102 |  | 102 | B
0 | UTB01110 | Шаровый кран ПВХ 1,0 МПа d_110/UTB01110/ | шт |  | 132 |  | 132 | B
0 |  | Трубы ПВХ
0 | US001032 | Труба ПВХ напорная Д 32мм (PN-16)/US001032/ | м |  | 120 | Руб. | #REF! | B
0 | US001040 | Труба ПВХ напорная Д 40мм (PN-10)/US001040/ | м |  | 130 | Руб. | #REF! | B
0 | US001050-10 | Труба ПВХ напорная Д 50мм (PN-10)/US001050-10/ | м |  | 238 | Руб. | #REF! | B
0 | US001050-08 | Труба ПВХ напорная Д 50мм (PN-8)/US001050-08/ | м |  | 238 | Руб. | #REF! | B
0 | US001063-10 | Труба ПВХ напорная Д 63мм (PN-10)/US001063-10/ | м |  | 266 | Руб. | #REF! | B
0 | US001063 | Труба ПВХ напорная Д 63мм (PN-6)/US001063/ | м |  | 204 | Руб. | #REF! | B
0 | US001075-10 | Труба ПВХ напорная Д 75мм (PN-10)/US001075-10/ | м |  | 400 | Руб. | #REF! | B
0 | US001075 | Труба ПВХ напорная Д 75мм (PN-6)/US001075/ | м |  | 298 | Руб. | #REF! | B
0 | US001090-10 | Труба ПВХ напорная Д 90мм (PN-10)/US001090/ | м |  | 560 | Руб. | #REF! | B
0 | US001090 | Труба ПВХ напорная Д 90мм (PN-6)/US001090/ | м |  | 400 | Руб. | #REF! | B
0 | US001110 | Труба ПВХ напорная Д110мм (PN-6)/US001110/ | м |  | 510 | Руб. | #REF! | B
0 | US001125 | Труба ПВХ напорная Д125мм (PN-6)/US001125/ | м |  | 15.34 |  | 15.34 | B
0 | US001140 | Труба ПВХ напорная Д140мм (PN-6)/US001140/ | м |  | 18.46 |  | 18.46 | B
0 | US001160 | Труба ПВХ напорная Д160мм (PN-6)/US001160/ | м |  | 21.81 |  | 21.81 | B
0 | US001200 | Труба ПВХ напорная Д200мм (PN-6)/US001200/ | м |  | 39.48 |  | 39.48 | B
0 | US001225 | Труба ПВХ напорная Д225мм (PN-6)/US001225/ | м |  | 51.45 |  | 51.45 | B
0 | US001250 | Труба ПВХ напорная Д250мм (PN-6)/US001250/ | м |  | 58.16 |  | 58.16 | B
0 |  | Фитинги ПВХ
0 |  | Втулка клеевая, переходная,конический переход ПВХ | [5 empty] | B
0 | US0052520 | Втулка ПВХ 1,0 МПа d_ 25*20 /US0052520/ | шт |  | 0.07 |  | 0.07 | B
0 | US0053225 | Втулка ПВХ 1,0 МПа d_ 32*25 /US0053225/ | шт |  | 0.15 |  | 0.15 | B
0 | US0054032 | Втулка ПВХ 1,0 МПа d_ 40*32 /US0054032/ | шт |  | 0.22 |  | 0.22 | B
0 | US0055032 | Втулка ПВХ 1,0 МПа d_ 50*32 /US0055032/ | шт |  | 0.52 |  | 0.52 | B
0 | US0055040 | Втулка ПВХ 1,0 МПа d_ 50*40 /US0055040/ | шт |  | 0.37 |  | 0.37 | B
0 | US0056332 | Втулка ПВХ 1,0 МПа d_ 63*32 /US0056332/ | шт |  | 1.2 |  | 1.2 | B
0 | US0056340 | Втулка ПВХ 1,0 МПа d_ 63*40 /US0056340/ | шт |  | 1.1 |  | 1.1 | B
0 | US0056350 | Втулка ПВХ 1,0 МПа d_ 63*50 /US0056350/ | шт |  | 0.72 |  | 0.72 | B
0 | US0057550 | Втулка ПВХ 1,0 МПа d_ 75*50 /US0057550/ | шт |  | 1.47 |  | 1.47 | B
0 | US0057563 | Втулка ПВХ 1,0 МПа d_ 75*63 /US0057563/ | шт |  | 1.52 |  | 1.52 | B
0 | US0059050 | Втулка ПВХ 1,0 МПа d_ 90*50 /US0059050/ | шт |  | 2.9 |  | 2.9 | B
0 | US0059063 | Втулка ПВХ 1,0 МПа d_ 90*63 /US0059063/ | шт |  | 1.91 |  | 1.91 | B
0 | US0059075 | Втулка ПВХ 1,0 МПа d_ 90*75 /US0059075/ | шт |  | 2.2 |  | 2.2 | B
0 | US00511063 | Втулка ПВХ 1,0 МПа d_110*63 /US00511063/ | шт |  | 4.9 |  | 4.9 | B
0 | US00511075 | Втулка ПВХ 1,0 МПа d_110*75 /US00511075/ | шт |  | 4.9 |  | 4.9 | B
0 | US00511090 | Втулка ПВХ 1,0 МПа d_110*90 /US00511090/ | шт |  | 3.56 |  | 3.56 | B
0 | US005160110 | Втулка ПВХ 1,0 МПа d_160*110 /US005160110/ | шт |  | 11.35 |  | 11.35 | B
0 | US00516090 | Втулка ПВХ 1,0 МПа d_160*90 /US00516090/ | шт |  | 13.2 |  | 13.2 | B
0 | US0042520 | Конич. переход ПВХ 1,0 МПа d_ 25х20/US0042520/ | шт |  | 0.21 |  | 0.21 | B
0 | US0043225 | Конич. переход ПВХ 1,0 МПа d_ 32х25/US0043225/ | шт |  | 0.32 |  | 0.32 | B
0 | US0044032 | Конич. переход ПВХ 1,0 МПа d_ 40х32/US0044032/ | шт |  | 0.51 |  | 0.51 | B
0 | US0045032 | Конич. переход ПВХ 1,0 МПа d_ 50х32/US0045032/ | шт |  | 0.9 |  | 0.9 | B
0 | US0045040 | Конич. переход ПВХ 1,0 МПа d_ 50х40/US0045040/ | шт |  | 0.95 |  | 0.95 | B
0 | US0046332 | Конич. переход ПВХ 1,0 МПа d_ 63х32/US0046332/ | шт |  | 1.55 |  | 1.55 | B
0 | US0046340 | Конич. переход ПВХ 1,0 МПа d_ 63х40/US0046340/ | шт |  | 1.55 |  | 1.55 | B
0 | US0046350 | Конич. переход ПВХ 1,0 МПа d_ 63х50/US0046350/ | шт |  | 1.6 |  | 1.6 | B
0 | US0047550 | Конич. переход ПВХ 1,0 МПа d_ 75х50/US0047550/ | шт |  | 2.6 |  | 2.6 | B
0 | US0047563 | Конич. переход ПВХ 1,0 МПа d_ 75х63/US0047563/ | шт |  | 2.65 |  | 2.65 | B
0 | US0049050 | Конич. переход ПВХ 1,0 МПа d_ 90х50/US0049050/ | шт |  | 3.75 |  | 3.75 | B
0 | US0049063 | Конич. переход ПВХ 1,0 МПа d_ 90х63/US0049063/ | шт |  | 4.05 |  | 4.05 | B
0 | US0049075 | Конич. переход ПВХ 1,0 МПа d_ 90х75/US0049075/ | шт |  | 5.2 |  | 5.2 | B
0 | US00411075 | Конич. переход ПВХ 1,0 МПа d_110х75/US00411075/ | шт |  | 6.8 |  | 6.8 | B
0 | US00411090 | Конич. переход ПВХ 1,0 МПа d_110х90/US00411090/ | шт |  | 6.6 |  | 6.6 | B
0 | US004125110 | Конич. переход ПВХ 1,0 МПа d_125х110/US004125110/ | шт |  | 9.15 |  | 9.15 | B
0 | US004160110 | Конич. переход ПВХ 1,0 МПа d_160х110/US004160110/ | шт |  | 18.05 |  | 18.05 | B
0 | US004160125 | Конич. переход ПВХ 1,0 МПа d_160х125/US004160125/ | шт |  | 15.25 |  | 15.25 | B
0 | US004200110 | Конич. переход ПВХ 1,0 МПа d_200х110/US004200110/ | шт |  | 25 |  | 25 | B
0 | US004200160 | Конич. переход ПВХ 1,0 МПа d_200х160/US004200160/ | шт |  | 36.9 |  | 36.9 | B
0 |  | Держатели труб | [5 empty] | B
0 | US008025 | Держатель трубн. ПВХ высокий_d25мм,без клипсы/US008025/ | шт |  | 0.24 |  | 0.24 | B
0 | US008032 | Держатель трубн. ПВХ высокий_d32мм,без клипсы/US008032/ | шт |  | 0.28 |  | 0.28 | B
0 | US008040 | Держатель трубн. ПВХ высокий_d40мм,без клипсы/US008040/ | шт |  | 0.46 |  | 0.46 | B
0 | US008050 | Держатель трубн. ПВХ высокий_d50мм,без клипсы/US00850/ | шт |  | 0.58 |  | 0.58 | B
0 | US008063 | Держатель трубн. ПВХ высокий_d63мм,без клипсы/US008063/ | шт |  | 0.75 |  | 0.75 | B
0 | US007025 | Держатель трубн. ПВХ_d25мм,без клипсы/US007025/ | шт |  | 0.14 |  | 0.14 | B
0 | US007032 | Держатель трубн. ПВХ_d32мм,без клипсы/US007032/ | шт |  | 0.19 |  | 0.19 | B
0 | US007040 | Держатель трубн. ПВХ_d40мм,без клипсы/US007040/ | шт |  | 0.33 |  | 0.33 | B
0 | US007050 | Держатель трубн. ПВХ_d50мм,без клипсы/US007050/ | шт |  | 0.39 |  | 0.39 | B
0 |  | Хомут трубный Д 50 с дюбелем и ножкой | Шт. |  | 1.5 |  | 1.5 | B
0 |  | Хомут трубный Д 63 с дюбелем и ножкой | Шт. |  | 1.6 |  | 1.6 | B
0 |  | Хомут трубный Д 75 с дюбелем и ножкой | Шт. |  | 1.8 |  | 1.8 | B
0 |  | Хомут трубный Д 90 с дюбелем и ножкой | Шт. |  | 1.8 |  | 1.8 | B
0 |  | Хомут трубный Д 110 с дюбелем и ножкой | Шт. |  | 2 |  | 2 | B
0 |  | Заглушки ПВХ | [5 empty] | B
0 | US016025 | Заглушка ПВХ 1,0 МПа d_ 25мм/US016025/ | шт |  | 0.15 |  | 0.15 | B
0 | US016032 | Заглушка ПВХ 1,0 МПа d_ 32мм/US016032/ | шт |  | 0.23 |  | 0.23 | B
0 | US016040 | Заглушка ПВХ 1,0 МПа d_ 40мм/US016040/ | шт |  | 0.35 |  | 0.35 | B
0 | US016050 | Заглушка ПВХ 1,0 МПа d_ 50мм/US016050/ | шт |  | 0.58 |  | 0.58 | B
0 | US016063 | Заглушка ПВХ 1,0 МПа d_ 63мм/US016063/ | шт |  | 1.1 |  | 1.1 | B
0 | US016075 | Заглушка ПВХ 1,0 МПа d_ 75мм/US016075/ | шт |  | 2 |  | 2 | B
0 | US016090 | Заглушка ПВХ 1,0 МПа d_ 90мм/US016090/ | шт |  | 3.72 |  | 3.72 | B
0 | US016110 | Заглушка ПВХ 1,0 МПа d_110мм/US016110/ | шт |  | 5.51 |  | 5.51 | B
0 | US016125 | Заглушка ПВХ 1,0 МПа d_125мм/US016125/ | шт |  | 6.45 |  | 6.45 | B
0 | US016140 | Заглушка ПВХ 1,0 МПа d_140мм/US016140/ | шт |  | 8.3 |  | 8.3 | B
0 | US016160 | Заглушка ПВХ 1,0 МПа d_160мм/US016160/ | шт |  | 12 |  | 12 | B
0 | US016200 | Заглушка ПВХ 1,0 МПа d_200мм/US016200/ | шт |  | 30 |  | 30 | B
0 |  | Муфта клеевая ПВХ | [5 empty] | B
0 | US003025 | Муфта ПВХ 1,0 МПа d_ 25/US003025/ | шт |  | 0.21 |  | 0.21 | B
0 | US003032 | Муфта ПВХ 1,0 МПа d_ 32/US003032/ | шт |  | 0.4 |  | 0.4 | B
0 | US003040 | Муфта ПВХ 1,0 МПа d_ 40/US003040/ | шт |  | 0.56 |  | 0.56 | B
0 | US003050 | Муфта ПВХ 1,0 МПа d_ 50/US003050/ | шт |  | 0.84 |  | 0.84 | B
0 | US003063 | Муфта ПВХ 1,0 МПа d_ 63/US003063/ | шт |  | 1.51 |  | 1.51 | B
0 | US003075 | Муфта ПВХ 1,0 МПа d_ 75/US003075/ | шт |  | 2.52 |  | 2.52 | B
0 | US003090 | Муфта ПВХ 1,0 МПа d_ 90/US003090/ | шт |  | 4.42 |  | 4.42 | B
0 | US003110 | Муфта ПВХ 1,0 МПа d_110/US003110/ | шт |  | 7.4 |  | 7.4 | B
0 | US003125 | Муфта ПВХ 1,0 МПа d_125/US003125/ | шт |  | 7.6 |  | 7.6 | B
0 | US003140 | Муфта ПВХ 1,0 МПа d_140/US003140/ | шт |  | 10.42 |  | 10.42 | B
0 | US003160 | Муфта ПВХ 1,0 МПа d_160/US003160/ | шт |  | 15 |  | 15 | B
0 | US003200 | Муфта ПВХ 1,0 МПа d_200/US003200/ | шт |  | 35.2 |  | 35.2 | B
0 |  | Муфта разъемная ПВХ | [5 empty] | B
0 | PA00400 | Муфта разъемная 50 мм, 1½" /PA00400/ | шт |  | 5 |  | 5 | B
0 | UU001025 | Муфта разъемная ПВХ 1,0 МПа d_ 25/UU001025/ | шт |  | 1.35 |  | 1.35 | B
0 | UU001032 | Муфта разъемная ПВХ 1,0 МПа d_ 32/UU001032/ | шт |  | 2 |  | 2 | B
0 | UU001040 | Муфта разъемная ПВХ 1,0 МПа d_ 40/UU001040/ | шт |  | 3.7 |  | 3.7 | B
0 | UU001050 | Муфта разъемная ПВХ 1,0 МПа d_ 50/UU001050/ | шт |  | 3.9 |  | 3.9 | B
0 | UU001063 | Муфта разъемная ПВХ 1,0 МПа d_ 63/UU001063/ | шт |  | 6.5 |  | 6.5 | B
0 | UU001075 | Муфта разъемная ПВХ 1,0 МПа d_ 75/UU001075/ | шт |  | 11.81 |  | 11.81 | B
0 | UU001090 | Муфта разъемная ПВХ 1,0 МПа d_ 90/UU001090/ | шт |  | 16.44 |  | 16.44 | B
0 | UU001110 | Муфта разъемная ПВХ 1,0 МПа d_110/UU001110/ | шт |  | 30 |  | 30 | B
0 |  | Переход с внешней резьбой, ниппель ПВХ | [5 empty] | B
0 | US012020 | Переход ПВХ c НР 1,0 МПа d_ 20х1/2"/US01220/ | шт |  | 0.16 |  | 0.16 | B
0 | US012025 | Переход ПВХ c НР 1,0 МПа d_ 25х3/4"/US012025/ | шт |  | 0.28 |  | 0.28 | B
0 | US012032 | Переход ПВХ c НР 1,0 МПа d_ 32х1"/US012032/ | шт |  | 0.42 |  | 0.42 | B
0 | US012040 | Переход ПВХ c НР 1,0 МПа d_ 40х1 1/4"/US012040/ | шт |  | 0.7 |  | 0.7 | B
0 | US012050 | Переход ПВХ c НР 1,0 МПа d_ 50х1 1/2"/US012050/ | шт |  | 0.95 |  | 0.95 | B
0 | US012063 | Переход ПВХ c НР 1,0 МПа d_ 63х2 "/US012063/ | шт |  | 1.53 |  | 1.53 | B
0 | US012075 | Переход ПВХ c НР 1,0 МПа d_ 75х2 1/2"/US012075/ | шт |  | 3 |  | 3 | B
0 | US012090 | Переход ПВХ c НР 1,0 МПа d_ 90х3"/US012090/ | шт |  | 4.3 |  | 4.3 | B
0 | US012110 | Переход ПВХ c НР 1,0 МПа d_110х4"/US012110/ | шт |  | 9 |  | 9 | B
0 | USM001063 | Переход ПВХ c НР 1,0 МПа d_50/63х2 "/USM001063/ | шт |  | 1.8 |  | 1.8 | B
0 |  | Переход с внутренней резьбой, втулка ПВХ | [5 empty] | B
0 | US011020 | Переход ПВХ с ВР 1,0 МПа d_ 20х1/2" /US011020/ | шт |  | 0.22 |  | 0.22 | B
0 | US011025 | Переход ПВХ с ВР 1,0 МПа d_ 25х3/4" /US011025/ | шт |  | 0.32 |  | 0.32 | B
0 | US011032 | Переход ПВХ с ВР 1,0 МПа d_ 32х1" /US011032/ | шт |  | 0.58 |  | 0.58 | B
0 | US011040 | Переход ПВХ с ВР 1,0 МПа d_ 40х1 1/4"/US011040/ | шт |  | 0.65 |  | 0.65 | B
0 | US011050 | Переход ПВХ с ВР 1,0 МПа d_ 50х1 1/2" /US011050/ | шт |  | 0.95 |  | 0.95 | B
0 | US011063 | Переход ПВХ с ВР 1,0 МПа d_ 63х2" /US011063/ | шт |  | 1.75 |  | 1.75 | B
0 | US011075 | Переход ПВХ с ВР 1,0 МПа d_ 75х2 1/2" /US011075/ | шт |  | 4.5 |  | 4.5 | B
0 | US011090 | Переход ПВХ с ВР 1,0 МПа d_ 90х3" /US011090/ | шт |  | 6.1 |  | 6.1 | B
0 | US011110 | Переход ПВХ с ВР 1,0 МПа d_110х4" /US011110/ | шт |  | 8.53 |  | 8.53 | B
0 |  | Тройник 90 ПВХ | [5 empty] | B
0 | UST01025 | Тройник 90 ПВХ 1,0 МПа d _ 25мм/UST01025/ | шт |  | 0.4 |  | 0.4 | B
0 | UST01032 | Тройник 90 ПВХ 1,0 МПа d _ 32мм/UST01032/ | шт |  | 0.6 |  | 0.6 | B
0 | UST01040 | Тройник 90 ПВХ 1,0 МПа d _ 40мм/UST01040/ | шт |  | 1.16 |  | 1.16 | B
0 | UST01050 | Тройник 90 ПВХ 1,0 МПа d _ 50мм/UST01050/ | шт |  | 1.83 |  | 1.83 | B
0 | UST01063 | Тройник 90 ПВХ 1,0 МПа d _ 63мм/UST01063/ | шт |  | 3.18 |  | 3.18 | B
0 | UST01075 | Тройник 90 ПВХ 1,0 МПа d _ 75мм/UST01075/ | шт |  | 5.35 |  | 5.35 | B
0 | UST01090 | Тройник 90 ПВХ 1,0 МПа d _ 90мм/UST01090/ | шт |  | 9.2 |  | 9.2 | B
0 | UST01110 | Тройник 90 ПВХ 1,0 МПа d _110мм/UST01110/ | шт |  | 15 |  | 15 | B
0 | UST01125 | Тройник 90 ПВХ 1,0 МПа d _125мм/UST01125/ | шт |  | 22.5 |  | 22.5 | B
0 | UST01140 | Тройник 90 ПВХ 1,0 МПа d _140мм/UST01140/ | шт |  | 28 |  | 28 | B
0 | UST01160 | Тройник 90 ПВХ 1,0 МПа d _160мм/UST01160/ | шт |  | 41 |  | 41 | B
0 | UST01200 | Тройник 90 ПВХ 1,0 МПа d _200мм/UST01200/ | шт |  | 86 |  | 86 | B
0 |  | Угол 45 ПВХ | [5 empty] | B
0 | USE01025 | Угол 45 ПВХ 1,0 МПа d_ 25мм /USE01025/ | шт |  | 0.24 |  | 0.24 | B
0 | USE01032 | Угол 45 ПВХ 1,0 МПа d_ 32мм /USE01032/ | шт |  | 0.38 |  | 0.38 | B
0 | USE01040 | Угол 45 ПВХ 1,0 МПа d_ 40мм /USE01040/ | шт |  | 0.7 |  | 0.7 | B
0 | USE01050 | Угол 45 ПВХ 1,0 МПа d_ 50мм /USE01050/ | шт |  | 1.12 |  | 1.12 | B
0 | USE01063 | Угол 45 ПВХ 1,0 МПа d_ 63мм /USE01063/ | шт |  | 1.94 |  | 1.94 | B
0 | USE01075 | Угол 45 ПВХ 1,0 МПа d_ 75мм /USE01075/ | шт |  | 4 |  | 4 | B
0 | USE01090 | Угол 45 ПВХ 1,0 МПа d_ 90мм /USE01090/ | шт |  | 5.27 |  | 5.27 | B
0 | USE01110 | Угол 45 ПВХ 1,0 МПа d_110мм /USE01110/ | шт |  | 8.08 |  | 8.08 | B
0 | USE01125 | Угол 45 ПВХ 1,0 МПа d_125мм /USE01125/ | шт |  | 12 |  | 12 | B
0 | USE01140 | Угол 45 ПВХ 1,0 МПа d_140мм /USE01140/ | шт |  | 13.6 |  | 13.6 | B
0 | USE01160 | Угол 45 ПВХ 1,0 МПа d_160мм /USE01160/ | шт |  | 22.4 |  | 22.4 | B
0 | USE01200 | Угол 45 ПВХ 1,0 МПа d_200мм /USE01200/ | шт |  | 50 |  | 50 | B
0 |  | Угол 90 ПВХ | [5 empty] | B
0 | USE02025 | Угол 90 ПВХ 1,0 МПа d _ 25мм /USE02025/ | шт |  | 0.3 |  | 0.3 | B
0 | USE02032 | Угол 90 ПВХ 1,0 МПа d _ 32мм /USE02032/ | шт |  | 0.45 |  | 0.45 | B
0 | USE02040 | Угол 90 ПВХ 1,0 МПа d _ 40мм /USE02040/ | шт |  | 0.88 |  | 0.88 | B
0 | USE02050 | Угол 90 ПВХ 1,0 МПа d _ 50мм /USE02050/ | шт |  | 1.35 |  | 1.35 | B
0 | USE02063 | Угол 90 ПВХ 1,0 МПа d _ 63мм /USE02063/ | шт |  | 2.5 |  | 2.5 | B
0 | USE02075 | Угол 90 ПВХ 1,0 МПа d _ 75мм /USE02075/ | шт |  | 4.15 |  | 4.15 | B
0 | USE02090 | Угол 90 ПВХ 1,0 МПа d _ 90мм /USE02090/ | шт |  | 7.25 |  | 7.25 | B
0 | USE02110 | Угол 90 ПВХ 1,0 МПа d _110мм /USE02110/ | шт |  | 10.7 |  | 10.7 | B
0 | USE02125 | Угол 90 ПВХ 1,0 МПа d _125мм /USE02125/ | шт |  | 17 |  | 17 | B
0 | USE02140 | Угол 90 ПВХ 1,0 МПа d _140мм /USE02140/ | шт |  | 19.4 |  | 19.4 | B
0 | USE02160 | Угол 90 ПВХ 1,0 МПа d _160мм /USE02160/ | шт |  | 28.7 |  | 28.7 | B
0 | USE02200 | Угол 90 ПВХ 1,0 МПа d _200мм /USE02200/ | шт |  | 66 |  | 66 | B
0 |  | Фланцевое соединение | [5 empty] | B
0 | UTF01050 | Фланцевое соединение ПВХ 1,0 МПа d_ 50/UTF01050/ | шт |  | 4.6 |  | 4.6 | B
0 | UTF01063 | Фланцевое соединение ПВХ 1,0 МПа d_ 63/UTF01063/ | шт |  | 5.9 |  | 5.9 | B
0 | UTF01075 | Фланцевое соединение ПВХ 1,0 МПа d_ 75/UTF01075/ | шт |  | 8.3 |  | 8.3 | B
0 | UTF01090 | Фланцевое соединение ПВХ 1,0 МПа d_ 90/UTF01090/ | шт |  | 10.6 |  | 10.6 | B
0 | UTF01110 | Фланцевое соединение ПВХ 1,0 МПа d_110/UTF01110/ | шт |  | 16.6 |  | 16.6 | B
0 | UTF01125 | Фланцевое соединение ПВХ 1,0 МПа d_125/UTF01125/ | шт |  | 27.6 |  | 27.6 | B
0 | UTF01160 | Фланцевое соединение ПВХ 1,0 МПа d_160/UTF01160/ | шт |  | 40 |  | 40 | B
0 | UTF01200 | Фланцевое соединение ПВХ 1,0 МПа d_200/UTF01200/ | шт |  | 82 |  | 82 | B
0 | UTF01250 | Фланцевое соединение ПВХ 1,0 МПа d_250/UTF01250/ | шт |  | 43.48 |  | 43.48 | B
0 |  | Трубы.Фитинги ПВХ COROPLAX
0 |  | Трубы ПВХ
0 | Y00TV019 | Труба ПВХ напорная Д32мм (PN-6)/Y00TV020 | Шт. |  | 2.6 |  | 2.6 | A
0 | Y00TV017 | Труба ПВХ напорная Д20мм (PN-6)/Y00TV017 | Шт. |  | 2.2 |  | 2.2 | A
0 | Y00TV020 | Труба ПВХ напорная Д40мм (PN-6)/Y00TV020 | Шт. |  | 3.1 |  | 3.1 | A
0 | Y00TV021 | Труба ПВХ напорная Д50мм (PN-6)/Y00TV021 | Шт. |  | 3.7 |  | 3.7 | A
0 | Y00TV005 | Труба ПВХ напорная Д63мм (PN6)/Y00TV005 | Шт. |  | 5.2 |  | 5.2 | A
0 | Y00TV006 | Труба ПВХ напорная Д75мм (PN6)/Y00TV006 | Шт. |  | 8 |  | 8 | A
0 | Y00TV007 | Труба ПВХ напорная Д90мм (PN6)/Y00TV007 | Шт. |  | 10.3 |  | 10.3 | A
0 | Y00TV018 | Труба ПВХ напорная Д25мм (PN-6)/Y00TV018 | Шт. |  | 2.2 |  | 2.2 | A
0 | Y00TV010 | Труба ПВХ напорная Д140мм (PN-6)/Y00TV010 | Шт. |  | 19 |  | 19 | A
0 | Y00TV008 | Труба ПВХ напорная Д110мм (PN6)/Y00TV008 | Шт. |  | 12.2 |  | 12.2 | A
0 | Y00TV011 | Труба ПВХ напорная Д160мм (PN6)/Y00TV011 | Шт. |  | 19.5 |  | 19.5 | A
0 |  | Труба ЭП гофрированная д. 20 | Шт. |  | 1.1 |  | 1.1 | A
0 |  | Труба ЭП гофрированная д. 25 | Шт. |  | 1.1 |  | 1.1 | A
0 |  | Труба ЭП ПВХ напорная гофрированная Д16мм | Шт. |  | 0.54 |  | 0.54 | A
0 | Y00TV013 | Труба ПВХ напорная Д200мм (PN 6)/Y00TV013 | Шт. |  | 45 |  | 45 | A
0 | Y00TV009 | Труба ПВХ напорная Д125мм (PN 6)/Y00TV009 | Шт. |  | 16 |  | 16 | A
0 |  | Шланг ПВХ полужёсткий | Шт. |  |  |  |  | A
0 | CZ21506575 | Шланг ПВХ полужёсткий D_75мм//CZ21506575 | Шт. |  | 21 |  | 21 | A
0 | 28572 | Шланг ПВХ полужёсткий D_32мм/28572/CZ21503226 | Шт. |  | 5 |  | 5 | A
0 | 28571 | Шланг ПВХ полужёсткий D_25мм/28571/CZ21502025 | Шт. |  | 3.5 |  | 3.5 | A
0 | 28573 | Шланг ПВХ полужёсткий D_40мм/28573/CZ21503440 | Шт. |  | 5.5 |  | 5.5 | A
0 | 28574 | Шланг ПВХ полужёсткий D_50мм/28574/CZ21504350 | Шт. |  | 8.63 |  | 8.63 | A
0 | 28575 | Шланг ПВХ полужёсткий D_63мм/28575/CZ21505563 | Шт. |  | 12.82 |  | 12.82 | A
0 |  | Муфта клеевая ПВХ | Шт.
0 | 7105200 | Муфта ПВХ 1,6 МПа d_200/7105200/ | Шт. |  | 53.5 |  | 53.5 | A
0 | 7105050 | Муфта ПВХ 1,6 МПа d_50/7105050/ | Шт. |  | 1.97 |  | 1.97 | A
0 | 7105075 | Муфта ПВХ 1,6 МПа d_75/7105075/ | Шт. |  | 5.4 |  | 5.4 | A
0 | 7105090 | Муфта ПВХ 1,6 МПа d_90/7105090/ | Шт. |  | 7.85 |  | 7.85 | A
0 | 7105016 | Муфта ПВХ 1,6 МПа d_16/7105016/ | Шт. |  | 0.66 |  | 0.66 | A
0 | 7105020 | Муфта ПВХ 1,6 МПа d_20/7105020/ | Шт. |  | 3.3 |  | 3.3 | A
0 | 7105025 | Муфта ПВХ 1,6 МПа d_25/7105025/ | Шт. |  | 0.76 |  | 0.76 | A
0 | 7105032 | Муфта ПВХ 1,6 МПа d_32/7105032/ | Шт. |  | 0.94 |  | 0.94 | A
0 | 7105040 | Муфта ПВХ 1,6 МПа d_40/7105040/ | Шт. |  | 1.48 |  | 1.48 | A
0 | 7105063 | Муфта ПВХ 1,6 МПа d_63/7105063/ | Шт. |  | 2.75 |  | 2.75 | A
0 | 7105110 | Муфта ПВХ 1,6 МПа d_110/7105110/ | Шт. |  | 11.79 |  | 11.79 | A
0 | 7105160 | Муфта ПВХ 1,6 МПа d_160/7105160/ | Шт. |  | 28.9 |  | 28.9 | A
0 | 7105125 | Муфта ПВХ 1,6 МПа d_125/7105125/ | Шт. |  | 17.7 |  | 17.7 | A
0 | 7105140 | Муфта ПВХ 1,6 МПа d_140/7105140/ | Шт. |  | 26.23 |  | 26.23 | A
0 |  | Заглушки ПВХ | Шт.
0 | 7107040 | Заглушка ПВХ 1,6 МПа d_40/7107040/ | Шт. |  | 1.48 |  | 1.48 | A
0 | 7107050 | Заглушка ПВХ 1,6 МПа d_50/7107050/ | Шт. |  | 1.97 |  | 1.97 | A
0 | 7107032 | Заглушка ПВХ 1,6 МПа d_32/7107032/ | Шт. |  | 0.79 |  | 0.79 | A
0 | 7107016 | Заглушка ПВХ 1,6 МПа d_16/7107016/ | Шт. |  | 0.46 |  | 0.46 | A
0 | 7107020 | Заглушка ПВХ 1,6 МПа d_20/7107020/ | Шт. |  | 0.51 |  | 0.51 | A
0 | 7107025 | Заглушка ПВХ 1,6 МПа d_25/7107025/ | Шт. |  | 0.59 |  | 0.59 | A
0 | 7107063 | Заглушка ПВХ 1,6 МПа d_63/7107063/ | Шт. |  | 2.62 |  | 2.62 | A
0 | 7107075 | Заглушка ПВХ 1,6 МПа d_75/7107075/ | Шт. |  | 5.9 |  | 5.9 | A
0 | 7107090 | Заглушка ПВХ 1,6 МПа d_90/7107090/ | Шт. |  | 7.89 |  | 7.89 | A
0 | 7107110 | Заглушка ПВХ 1,6 МПа d_110/7107110/ | Шт. |  | 15.72 |  | 15.72 | A
0 | 7107125 | Заглушка ПВХ 1,6 МПа d_125/7107125/ | Шт. |  | 21.89 |  | 21.89 | A
0 | 7107160 | Заглушка ПВХ 1,6 МПа d_160/7107160/ | Шт. |  | 33.83 |  | 33.83 | A
0 |  | Муфта разъемная ПВХ | Шт.
0 | 7401075 | Муфта разъемная ПВХ 1,6 МПа d_75/7401075/ | Шт. |  | 19.14 |  | 19.14 | A
0 | 7401050 | Муфта разъемная ПВХ 1,6 МПа d_50/7401050/ | Шт. |  | 5.56 |  | 5.56 | A
0 | 7401063 | Муфта разъемная ПВХ 1,6 МПа d_63/7401063/ | Шт. |  | 8.84 |  | 8.84 | A
0 | 7401040 | Муфта разъемная ПВХ 1,6 МПа d_40/7401040/ | Шт. |  | 5.35 |  | 5.35 | A
0 | 7401016 | Муфта разъемная ПВХ 1,6 МПа d_16/7401016/ | Шт. |  | 2.14 |  | 2.14 | A
0 | 7401020 | Муфта разъемная ПВХ 1,6 МПа d_20/7401020/ | Шт. |  | 2.2 |  | 2.2 | A
0 | 7401025 | Муфта разъемная ПВХ 1,6 МПа d_25/7401025/ | Шт. |  | 2.52 |  | 2.52 | A
0 | 7401032 | Муфта разъемная ПВХ 1,6 МПа d_32/7401032/ | Шт. |  | 2.76 |  | 2.76 | A
0 | 7401090 | Муфта разъемная ПВХ 1,6 МПа d_90/7401090/ | Шт. |  | 25.95 |  | 25.95 | A
0 | 7401110 | Муфта разъемная ПВХ 1,6 МПа d_110/7401110/ | Шт. |  | 38.8 |  | 38.8 | A
0 |  | Переход с внешней резьбой, ниппель ПВХ | Шт.
0 | 7308032 | Переход ПВХ c НР 1,6МПа d_32-40х1"/7308032/ | Шт. |  | 1.48 |  | 1.48 | A
0 | 7307075 | Переход ПВХ c НР 1,6МПа d_75-90х3"/7307075/ | Шт. |  | 5.13 |  | 5.13 | A
0 | 7307040 | Переход ПВХ c НР 1,6МПа d_40-50х1 1/2"/7307040/ | Шт. |  | 2.2 |  | 2.2 | A
0 | 7308050 | Переход ПВХ c НР 1,6МПа d_50-63х1 1/2"/7308050/ | Шт. |  | 3.3 |  | 3.3 | A
0 | 7307050 | Переход ПВХ c НР 1,6МПа d_50-63х2 "/7307050/ | Шт. |  | 3.3 |  | 3.3 | A
0 | 7308075 | Переход ПВХ c НР 1,6МПа d_75-90х2 1/2 "/7308075/ | Шт. |  | 8.52 |  | 8.52 | A
0 | 7308110 | Переход ПВХ c НР 1,6МПа d_110-125х4"/7308110/ | Шт. |  | 14.14 |  | 14.14 | A
0 | 7307063 | Переход ПВХ c НР 1,6МПа d_63-75х2 1/2"/7307063/ | Шт. |  | 4.42 |  | 4.42 | A
0 | 7308063 | Переход ПВХ c НР 1,6МПа d_63-75х2 "/7308063/ | Шт. |  | 8.6 |  | 8.6 | A
0 | 7308016 | Переход ПВХ c НР 1,6МПа d_16-20х3/8"/7308016/ | Шт. |  | 0.72 |  | 0.72 | A
0 | 7307020 | Переход ПВХ c НР 1,6МПа d_20-25х3/4"/7307020/ | Шт. |  | 1200.23 |  | 1200.23 | A
0 | 7308020 | Переход ПВХ c НР 1,6МПа d_20-25х1/2"/7308020/ | Шт. |  | 0.88 |  | 0.88 | A
0 | 7308090 | Переход ПВХ c НР 1,6МПа d_90-110х3 "/7308090/ | Шт. |  | 14.14 |  | 14.14 | A
0 | 7308025 | Переход ПВХ c НР 1,6МПа d_25-32х3/4"/7308025/ | Шт. |  | 1.7 |  | 1.7 | A
0 | 7307025 | Переход ПВХ c НР 1,6МПа d_25-32х1"/7307025/ | Шт. |  | 1.03 |  | 1.03 | A
0 | 7307016 | Переход ПВХ c НР 1,6МПа d_20-16х1/2"/7307016/ | Шт. |  | 0.72 |  | 0.72 | A
0 | 7308040 | Переход ПВХ c НР 1,6МПа d_40-50х1 1/4"/7308040/ | Шт. |  | 1.64 |  | 1.64 | A
0 |  | Тройник 90 ПВХ | Шт.
0 | 7104110 | Тройник редукционный 110-90 /7104110/ | Шт. |  | 42.8 |  | 42.8 | A
0 | 7104108 | Тройник редукционный 110-63 /7104108/ | Шт. |  | 26 |  | 26 | A
0 | 7103020 | Тройник 90 ПВХ 1,6 МПа d _20мм/7103020/ | Шт. |  | 1.1 |  | 1.1 | A
0 | 7103040 | Тройник 90 ПВХ 1,6 МПа d _40мм/7103040/ | Шт. |  | 2.23 |  | 2.23 | A
0 | 7103075 | Тройник 90 ПВХ 1,6 МПа d _75мм/7103075/ | Шт. |  | 7.49 |  | 7.49 | A
0 | 7103090 | Тройник 90 ПВХ 1,6 МПа d _90мм/7103090/ | Шт. |  | 12.84 |  | 12.84 | A
0 | 7104089 | Тройник редукционный 90-63 /7104089/ | Шт. |  | 17 |  | 17 | A
0 | 7104158 | Тройник редукционный 160-110 /7104158/ | Шт. |  | 79.4 |  | 79.4 | A
0 | 7104051 | Тройник редукционный 50-25 /7104051/ | Шт. |  | 3.38 |  | 3.38 | A
0 | 7103110 | Тройник 90 ПВХ 1,6 МПа d _110мм/7103110/ | Шт. |  | 20.63 |  | 20.63 | A
0 | 7103032 | Тройник 90 ПВХ 1,6 МПа d _32мм/7103032/ | Шт. |  | 1.32 |  | 1.32 | A
0 | 7103016 | Тройник 90 ПВХ 1,6 МПа d _16мм/7103016/ | Шт. |  | 0.59 |  | 0.59 | A
0 | 7103025 | Тройник 90 ПВХ 1,6 МПа d _25мм/7103025/ | Шт. |  | 0.94 |  | 0.94 | A
0 | 7103050 | Тройник 90 ПВХ 1,6 МПа d _50мм/7103050/ | Шт. |  | 2.6 |  | 2.6 | A
0 | 7103063 | Тройник 90 ПВХ 1,6 МПа d _63мм/7103063/ | Шт. |  | 5.01 |  | 5.01 | A
0 | 7103125 | Тройник 90 ПВХ 1,6 МПа d _125мм/7103125/ | Шт. |  | 37.5 |  | 37.5 | A
0 | 7103140 | Тройник 90 ПВХ 1,6 МПа d _140мм/7103140/ | Шт. |  | 49.4 |  | 49.4 | A
0 | 7304052 | Тройник 90 ПВХ 1,6 МПа d _50 х 1" внут.рез. /7304052/ | Шт. |  | 4.93 |  | 4.93 | A
0 | 7104052 | Тройник редукционный 50-32 /7104052 | Шт. |  | 9.7 |  | 9.7 | A
0 | 7104050 | Тройник рекукционный 50/20/50 /7104050 | Шт. |  | 4.9 |  | 4.9 | A
0 | 7104074 | Тройник редукционный 75-50 /7104074/ | Шт. |  | 9.1 |  | 9.1 | A
0 | 7104088 | Тройник редукционный 90-50 /7104088/ | Шт. |  | 16.1 |  | 16.1 | A
0 | 7104107 | Тройник редукционный 110-50 /7104107/ | Шт. |  | 25.2 |  | 25.2 | A
0 | 7104109 | Тройник редукционный 110-75 /7104109/ | Шт. |  | 24.8 |  | 24.8 | A
0 | 7104137 | Тройник редукционный 140-75 /7104137/ | Шт. |  | 61.94 |  | 61.94 | A
0 | 7104139 | Тройник редукционный 140-110 /7104139/ | Шт. |  | 61.94 |  | 61.94 | A
0 | 7103160 | Тройник 90 ПВХ 1,6 МПа d _160мм/7103160/ | Шт. |  | 58.9 |  | 58.9 | A
0 | 7103200 | Тройник 90 ПВХ 1,6 МПа d _200мм/7103200/ | Шт. |  | 91 |  | 91 | A
0 |  | Угол 45 ПВХ | Шт.
0 |  | Угол 45 ПВХ резьбовое соединение | Шт. |  |  |  |  | A
0 | 7302050 | Угол 45 ПВХ, внутр. резьба, 50х1½" /7302050 | Шт. |  | 3.5 |  | 3.5 | A
0 | 7302063 | Угол 45 ПВХ, внутр. резьба, 63х2" /7302063 | Шт. |  | 4.99 |  | 4.99 | A
0 |  | Угол 45 ПВХ клеевое соединение | Шт. |  |  |  |  | A
0 | 7102160 | Угол 45 ПВХ 1,0 МПа d_160мм /7102160/ | Шт. |  | 41.8 |  | 41.8 | A
0 | 7102140 | Угол 45 ПВХ 1,0 МПа d_140мм /7102140/ | Шт. |  | 50.72 |  | 50.72 | A
0 | 7102016 | Угол 45 ПВХ 1,6 МПа d_16мм /7102016/ | Шт. |  | 0.62 |  | 0.62 | A
0 | 7102020 | Угол 45 ПВХ 1,6 МПа d_20мм /7102020/ | Шт. |  | 2.2 |  | 2.2 | A
0 | 7102025 | Угол 45 ПВХ 1,6 МПа d_25мм /7102025/ | Шт. |  | 1.03 |  | 1.03 | A
0 | 7102040 | Угол 45 ПВХ 1,6 МПа d_40мм /7102040/ | Шт. |  | 2.29 |  | 2.29 | A
0 | 7102050 | Угол 45 ПВХ 1,6 МПа d_50мм /7102050/ | Шт. |  | 2.2 |  | 2.2 | A
0 | 7102063 | Угол 45 ПВХ 1,6 МПа d_63мм /7102063/ | Шт. |  | 3.9 |  | 3.9 | A
0 | 7102075 | Угол 45 ПВХ 1,6 МПа d_75мм /7102075/ | Шт. |  | 5.78 |  | 5.78 | A
0 | 7102090 | Угол 45 ПВХ 1,6 МПа d_90мм /7102090/ | Шт. |  | 9 |  | 9 | A
0 | 7102125 | Угол 45 ПВХ 1,6 МПа d_125мм /7102125/ | Шт. |  | 25.78 |  | 25.78 | A
0 | 7102032 | Угол 45 ПВХ 1,6 МПа d_32мм/7102032/ | Шт. |  | 1.56 |  | 1.56 | A
0 | 7102110 | Угол 45 ПВХ 1,6 МПа d_110мм /7102110/ | Шт. |  | 25.15 |  | 25.15 | A
0 | 7102200 | Угол 45 ПВХ 1,0 МПа d_200мм /7102200/ | Шт. |  | 70.17 |  | 70.17 | A
0 |  | Угол 90 ПВХ | Шт.
0 |  | Угол 90 ПВХ клеевое соединение | Шт. |  |  |  |  | A
0 | 7101160 | Угол 90 ПВХ 1,6МПа d _160мм/7101160/ | Шт. |  | 53.5 |  | 53.5 | A
0 | 7101140 | Угол 90 ПВХ 1,6МПа d _140мм/7101140/ | Шт. |  | 49.1 |  | 49.1 | A
0 | 7101016 | Угол 90 ПВХ 1,6 МПа d _16мм/7101016/ | Шт. |  | 0.6 |  | 0.6 | A
0 | 7101020 | Угол 90 ПВХ 1,6 МПа d _20мм/7101020/ | Шт. |  | 2.2 |  | 2.2 | A
0 | 7101025 | Угол 90 ПВХ 1,6 МПа d _25мм/7101025/ | Шт. |  | 0.88 |  | 0.88 | A
0 | 7101110 | Угол 90 ПВХ 1,6МПа d _110мм/7101110/ | Шт. |  | 16 |  | 16 | A
0 | 7101125 | Угол 90 ПВХ 1,6 МПа d _125мм/7101125/ | Шт. |  | 30 |  | 30 | A
0 | 7101040 | Угол 90 ПВХ 1,6 МПа d _40мм /7101040/ | Шт. |  | 1.3 |  | 1.3 | A
0 | 7101063 | Угол 90 ПВХ 1,6 МПа d _63мм/7101063/ | Шт. |  | 3.9 |  | 3.9 | A
0 | 7101075 | Угол 90 ПВХ 1,6 МПа d _75мм/7101075/ | Шт. |  | 5.6 |  | 5.6 | A
0 | 7101090 | Угол 90 ПВХ 1,6 МПа d _90мм/7101090/ | Шт. |  | 12.9 |  | 12.9 | A
0 | 7101032 | Угол 90 ПВХ 1,6 МПа d _32мм /7101032/ | Шт. |  | 0.82 |  | 0.82 | A
0 | 7101050 | Угол 90 ПВХ 1,6 МПа d _50мм/7101050/ | Шт. |  | 2.2 |  | 2.2 | A
0 | 7101200 | Угол 90 ПВХ 1,6МПа d _200мм/7101200/ | Шт. |  | 84.86 |  | 84.86 | A
0 |  | Угол 90 ПВХ резьбовое соединение | Шт. |  |  |  |  | A
0 | 7301550 | Угол 90 ПВХ, внеш. резьба, 50х1½" /7301550 | Шт. |  | 3.67 |  | 3.67 | A
0 | 7301050 | Угол 90 ПВХ, внутр. резьба, 50х1½" /7301050 | Шт. |  | 3.67 |  | 3.67 | A
0 | 7301563 | Угол 90 ПВХ, внеш. резьба, 63х2" /7301563 | Шт. |  | 5.51 |  | 5.51 | A
0 | 7301063 | Угол 90 ПВХ, внутр. резьба, 63х2" /7301063 | Шт. |  | 5.51 |  | 5.51 | A
0 | 7301064 | Угол 90 ПВХ, внутр. резьба, 63х1½" /7301064 | Шт. |  | 5.92 |  | 5.92 | A
0 |  | Штуцерное соединение ПВХ | Шт.
0 | 7133050 | Штуцерное соединение 38х50 /7133050/ | Шт. |  | 2.73 |  | 2.73 | A
0 | 7135050 | Штуцерное соединение 32х38х50 /7135050/ | Шт. |  | 3 |  | 3 | A
0 |  | Втулка клеевая, переходная,конический переход ПВХ | Шт.
0 | 7108062 | Конич. переход ПВХ 1,6 МПа d_63-50х32/7108062/ | Шт. |  | 2.17 |  | 2.17 | A
0 | 7106042 | Втулка ПВХ 1,6 МПа d_ 40*32 /7106042/ | Шт. |  | 1.01 |  | 1.01 | A
0 | 7106052 | Втулка ПВХ 1,6 МПа d_ 50*32 /7106052/ | Шт. |  | 1.28 |  | 1.28 | A
0 | 7106074 | Втулка ПВХ 1,6 МПа d_ 75*50 /7106074/ | Шт. |  | 2.65 |  | 2.65 | A
0 | 7106075 | Втулка ПВХ 1,6 МПа d_ 75*63 /7106075/ | Шт. |  | 2.65 |  | 2.65 | A
0 | 7108123 | Конич. переход ПВХ 1,6 МПа d_125-110х63/7108123/ | Шт. |  | 12.08 |  | 12.08 | A
0 | 7108109 | Конич. переход ПВХ 1,6 МПа d_110-90х63/7108109/ | Шт. |  | 29 |  | 29 | A
0 | 7108139 | Конич. переход ПВХ 1,6 МПа d_140 - 125 x 90/7108139 | Шт. |  | 15.88 |  | 15.88 | A
0 | 7106158 | Втулка ПВХ 1,0 МПа d_ 160*110/7106158/ | Шт. |  | 19.61 |  | 19.61 | A
0 | 7106065 | Втулка ПВХ 1,6 МПа d_ 63*50 /7106065/ | Шт. |  | 2.4 |  | 2.4 | A
0 | 7106020 | Втулка ПВХ 1,6 МПа d_ 20*16 /7106020/ | Шт. |  | 0.42 |  | 0.42 | A
0 | 7106025 | Втулка ПВХ 1,6 МПа d_ 25*16 /7106025/ | Шт. |  | 0.47 |  | 0.47 | A
0 | 7106026 | Втулка ПВХ 1,6 МПа d_ 25*20 /7106026/ | Шт. |  | 0.47 |  | 0.47 | A
0 | 7106032 | Втулка ПВХ 1,6 МПа d_ 32*20 /7106032/ | Шт. |  | 1.3 |  | 1.3 | A
0 | 7106033 | Втулка ПВХ 1,6 МПа d_ 32*25 /7106033/ | Шт. |  | 0.67 |  | 0.67 | A
0 | 7106041 | Втулка ПВХ 1,6 МПа d_ 40*25 /7106041/ | Шт. |  | 1.01 |  | 1.01 | A
0 | 7106053 | Втулка ПВХ 1,6 МПа d_ 50*40 /7106053/ | Шт. |  | 1.28 |  | 1.28 | A
0 | 7106064 | Втулка ПВХ 1,6 МПа d_ 63*40 /7106064/ | Шт. |  | 1.73 |  | 1.73 | A
0 | 7106089 | Втулка ПВХ 1,6 МПа d_ 90*63 /7106089/ | Шт. |  | 4.33 |  | 4.33 | A
0 | 7106109 | Втулка ПВХ 1,6 МПа d_ 110*75/7106109/ | Шт. |  | 8.33 |  | 8.33 | A
0 | 7106090 | Втулка ПВХ 1,6 МПа d_ 90*75 /7106090/ | Шт. |  | 4.33 |  | 4.33 | A
0 | 7106110 | Втулка ПВХ 1,6 МПа d_ 110*90 /7106110/ | Шт. |  | 8.83 |  | 8.83 | A
0 | 7106125 | Втулка ПВХ 1,6 МПа d_ 125*110 /7106125/ | Шт. |  | 16.1 |  | 16.1 | A
0 | 7106139 | Втулка ПВХ 1,6 МПа d_ 140*110 /7106139/ | Шт. |  | 13.22 |  | 13.22 | A
0 | 7106140 | Втулка ПВХ 1,6 МПа d_ 140*125/7106140/ | Шт. |  | 13.22 |  | 13.22 | A
0 | 7106159 | Втулка ПВХ 1,0 МПа d_ 160*125 /7106159/ | Шт. |  | 19.61 |  | 19.61 | A
0 | 7106160 | Втулка ПВХ 1,0 МПа d_ 160*140 /7106160/ | Шт. |  | 20.4 |  | 20.4 | A
0 | 7108032 | Конич. переход ПВХ 1,6 МПа d_32-25х20/7108032/ | Шт. |  | 0.81 |  | 0.81 | A
0 | 7108040 | Конич. переход ПВХ 1,6 МПа d_40-32х25/7108040/ | Шт. |  | 1.51 |  | 1.51 | A
0 | 7108050 | Конич. переход ПВХ 1,6 МПа d_50-40х32/7108050/ | Шт. |  | 2.2 |  | 2.2 | A
0 | 7108063 | Конич. переход ПВХ 1,6 МПа d_63-50х40/7108063/ | Шт. |  | 2.17 |  | 2.17 | A
0 | 7108064 | Конич. переход ПВХ 1,6 МПа d_63-50х50/7108064/ | Шт. |  | 2.17 |  | 2.17 | A
0 | 7108075 | Конич. переход ПВХ 1,6 МПа d_75-63х50/7108075/ | Шт. |  | 5.9 |  | 5.9 | A
0 | 7108090 | Конич. переход ПВХ 1,6 МПа d_90-75х63/7108090/ | Шт. |  | 16.1 |  | 16.1 | A
0 | 7108110 | Конич. переход ПВХ 1,6 МПа d_110-90х75/7108110/ | Шт. |  | 29 |  | 29 | A
0 | 7108125 | Конич. переход ПВХ 1,6 МПа d_125-110х90/7108125/ | Шт. |  | 12.08 |  | 12.08 | A
0 | 7108140 | Конич. переход ПВХ 1,6 МПа d_140-125х110/7108140/ | Шт. |  | 15.88 |  | 15.88 | A
0 | 7108158 | Конич. переход ПВХ 1,0 МПа d_160-140х90/7108158/ | Шт. |  | 22.5 |  | 22.5 | A
0 | 7108025 | Конич. переход ПВХ 1,6 МПа d_25-20х16/7108025/ | Шт. |  | 0.55 |  | 0.55 | A
0 | 7106108 | Втулка ПВХ 1,6 МПа d_ 110*63/7106108/ | Шт. |  | 8.33 |  | 8.33 | A
0 | 7106157 | Втулка ПВХ 1,0 МПа d_ 160*90 /7106157/ | Шт. |  | 19.61 |  | 19.61 | A
0 | 7108089 | Конич. переход ПВХ 1,6 МПа d_90-75х50/7108089/ | Шт. |  | 10.7 |  | 10.7 | A
0 |  | Муфта переходная д. 63/50*40 с внутрен. резьбой для гидромассажа | Шт. |  | 4.3 |  | 4.3 | A
0 |  | Муфта переходная д. 63/50*40 для гидромассажа | Шт. |  | 4.3 |  | 4.3 | A
0 | 7108108 | Конич. переход ПВХ 1,6 МПа d_110-90х50/7108108/ | Шт. |  | 10.31 |  | 10.31 | A
0 | 7108074 | Конич. переход ПВХ 1,6 МПа d_75-63х40/7108074/ | Шт. |  | 3.93 |  | 3.93 | A
0 | 7108124 | Конич. переход ПВХ 1,6 МПа d_125-110х75/7108124/ | Шт. |  | 12.08 |  | 12.08 | A
0 | 7108088 | Конич. переход ПВХ 1,6 МПа d_90-75х40/7108088/ | Шт. |  | 4.13 |  | 4.13 | A
0 | 7106203 | Втулка ПВХ 1,0 МПа d_ 200*125 /7106203/ | Шт. |  | 33.52 |  | 33.52 | A
0 | 7106040 | Втулка ПВХ 1,6 МПа d_ 40*20 /7106040/ | Шт. |  | 1.01 |  | 1.01 | A
0 | 7106050 | Втулка ПВХ 1,6 МПа d_ 50*20 /7106050/ | Шт. |  | 1.28 |  | 1.28 | A
0 | 7106051 | Втулка ПВХ 1,6 МПа d_ 50*25 /7106051/ | Шт. |  | 1.28 |  | 1.28 | A
0 | 7106063 | Втулка ПВХ 1,6 МПа d_ 63*32 /7106063/ | Шт. |  | 1.73 |  | 1.73 | A
0 | 7108039 | Конич. переход ПВХ 1,6 МПа d_40-32х20/7108039/ | Шт. |  | 1.51 |  | 1.51 | A
0 | 7106200 | Втулка ПВХ 1,0 МПа d_ 200*160 /7106200/ | Шт. |  | 35.4 |  | 35.4 | A
0 | 7108198 | Конич. переход ПВХ 1,0 МПа d_200-180х110/7108198/ | Шт. |  | 36.03 |  | 36.03 | A
0 | 7108200 | Конич. переход ПВХ 1,0 МПа d_200-180х140/7108200/ | Шт. |  | 36.03 |  | 36.03 | A
0 | 7108159 | Конич. переход ПВХ 1,0 МПа d_160-140х110/7108159/ | Шт. |  | 32.1 |  | 32.1 | A
0 | 7106088 | Втулка ПВХ 1,6 МПа d_ 90*50 /7106088/ | Шт. |  | 4.33 |  | 4.33 | A
0 | 7108156 | Конич. переход ПВХ 1,6 МПа d_160-140х637108156/ | Шт. |  | 23.27 |  | 23.27 | A
0 |  | Переход с внутренней резьбой, втулка ПВХ | Шт.
0 | 7305110 | Переход ПВХ с ВР 1,6 МПа d_110х4" /7305110/ | Шт. |  | 18.56 |  | 18.56 | A
0 | 7306050 | Переход ПВХ с ВР 1,6 МПа d_50х1 1/4"/7306050/ | Шт. |  | 2.83 |  | 2.83 | A
0 | 7306032 | Переход ПВХ с ВР 1,6 МПа d_32х3/4" /7306032/ | Шт. |  | 1.64 |  | 1.64 | A
0 | 7306025 | Переход ПВХ с ВР 1,6 МПа d_25х3/8" /7306025/ | Шт. |  | 1.42 |  | 1.42 | A
0 |  | Переход ПВХ с ВР 1,6 МПа d_63/50х2" | Шт. |  | 7.5 |  | 7.5 | A
0 | 7305050 | Переход ПВХ с ВР 1,6 МПа d_50х1 1/2" /7305050/ | Шт. |  | 7.5 |  | 7.5 | A
0 | 7305075 | Переход ПВХ с ВР 1,6 МПа d_75х2 1/2" /7305075/ | Шт. |  | 21.4 |  | 21.4 | A
0 | 7306026 | Переход ПВХ с ВР 1,6 МПа d_25х1/2" /7306026/ | Шт. |  | 1.42 |  | 1.42 | A
0 | 7306040 | Переход ПВХ с ВР 1,6 МПа d_40х1"/7306040/ | Шт. |  | 1.93 |  | 1.93 | A
0 | 7306063 | Переход ПВХ с ВР 1,6 МПа d_63х1 1/2" /7306063/ | Шт. |  | 3.17 |  | 3.17 | A
0 | 7306075 | Переход ПВХ с ВР 1,6 МПа d_75х2" /7306075/ | Шт. |  | 6.5 |  | 6.5 | A
0 | 7306090 | Переход ПВХ с ВР 1,6 МПа d_90х2 1/2" /7306090/ | Шт. |  | 8.6 |  | 8.6 | A
0 | 7305020 | Переход ПВХ с ВР 1,6 МПа d_20х1/2" /7305020/ | Шт. |  | 1.15 |  | 1.15 | A
0 | 7305025 | Переход ПВХ с ВР 1,6 МПа d_25х3/4" /7305025/ | Шт. |  | 1.38 |  | 1.38 | A
0 | 7305032 | Переход ПВХ с ВР 1,6 МПа d_32х1" /7305032/ | Шт. |  | 1.64 |  | 1.64 | A
0 | 7305033 | Переход ПВХ с ВР 1,6 МПа d_32х3/4" /7305033/ | Шт. |  | 1.64 |  | 1.64 | A
0 | 7305040 | Переход ПВХ с ВР 1,6 МПа d_40х1 1/4"/7305040/ | Шт. |  | 1.97 |  | 1.97 | A
0 | 7305063 | Переход ПВХ с ВР 1,6 МПа d_63х2" /7305063/ | Шт. |  | 10.7 |  | 10.7 | A
0 | 7305090 | Переход ПВХ с ВР 1,6 МПа d_90х3" /7305090/ | Шт. |  | 12 |  | 12 | A
0 | 7305016 | Переход ПВХ с ВР 1,6 МПа d_16х3/8" /7305016/ | Шт. |  | 1.15 |  | 1.15 | A
0 |  | Держатели труб для ПВХ | Шт.
0 | 7128020 | Трубн.держатель ПВХ_d20,без клипсы/7128020/ | Шт. |  | 0.6 |  | 0.6 | A
0 | 7128025 | Трубн.держатель ПВХ_d25,без клипсы/7128025/ | Шт. |  | 0.64 |  | 0.64 | A
0 | 7128075 | Трубн.держатель ПВХ_d75,без клипсы/7128075/ | Шт. |  | 1.44 |  | 1.44 | A
0 | 7128040 | Трубн.держатель ПВХ_d40,без клипсы/7128040/ | Шт. |  | 0.96 |  | 0.96 | A
0 | 7128032 | Трубн.держатель ПВХ_d32,без клипсы/7128032/ | Шт. |  | 0.71 |  | 0.71 | A
0 | 7128110 | Трубн.держатель ПВХ_d110,без клипсы/7128110/ | Шт. |  | 3.2 |  | 3.2 | A
0 | 7129010 | Клипса к трубн.держ. d110, /7129110/ | Шт. |  | 2.14 |  | 2.14 | A
0 | 7129050 | Клипса к трубн.держ. d50, /7129050/ | Шт. |  | 0.75 |  | 0.75 | A
0 | 7129063 | Клипса к трубн.держ. d63, /7129063/ | Шт. |  | 0.86 |  | 0.86 | A
0 | 7129075 | Клипса к трубн.держ. d75, /7129075/ | Шт. |  | 1.07 |  | 1.07 | A
0 | 7129090 | Клипса к трубн.держ. d90, /7129090/ | Шт. |  | 1.18 |  | 1.18 | A
0 | 7128090 | Трубн.держатель ПВХ_d90,без клипсы/7128090/ | Шт. |  | 1.67 |  | 1.67 | A
0 | 7128063 | Трубн.держатель ПВХ_d63,без клипсы/7128063/ | Шт. |  | 1.27 |  | 1.27 | A
0 | 7128050 | Трубн.держатель ПВХ_d50,без клипсы/7128050/ | Шт. |  | 1.08 |  | 1.08 | A
0 |  | Крестовина ПВХ | Шт.
0 | 7109050 | Крестовина ПВХ 1,6 МПа Д.50/7109050/ | Шт. |  | 5.4 |  | 5.4 | A
0 | 7109032 | Крестовина ПВХ 1,6 МПа Д.32/7109032/ | Шт. |  | 2.65 |  | 2.65 | A
0 | 7109063 | Крестовина ПВХ 1,6 МПа Д.63/7109063/ | Шт. |  | 8.6 |  | 8.6 | A
0 |  | Фланцевое соединение ПВХ | Шт.
0 | 7121075 | Фланцевый переход Д75/7121075/ | Шт. |  | 3.9 |  | 3.9 | A
0 | 7123125 | Фланец Д125/7123125/ | Шт. |  | 33.2 |  | 33.2 | A
0 | 7127125 | Прокладка Д125/7127125/ | Шт. |  | 3.3 |  | 3.3 | A
0 | 7121125 | Фланцевый переход Д125/7121125/ | Шт. |  | 9.7 |  | 9.7 | A
0 | 7123063 | Фланец Д63/7123063/ | Шт. |  | 26.8 |  | 26.8 | A
0 | 7127063 | Прокладка Д63/7127063/ | Шт. |  | 3.3 |  | 3.3 | A
0 | 7127200 | Прокладка Д.200/7127200/ | Шт. |  | 3.79 |  | 3.79 | A
0 | 7123160 | Фланец Д160/7123160/ | Шт. |  | 23.6 |  | 23.6 | A
0 | 7121160 | Фланцевый переход Д160/7121160/ | Шт. |  | 19.3 |  | 19.3 | A
0 | 7127160 | Прокладка Д160/7127160/ | Шт. |  | 3.6 |  | 3.6 | A
0 | 7410110 | Монтажный комплект Д110/7410110/ | Шт. |  | 56.52 |  | 56.52 | A
0 | 7410090 | Монтажный комплект Д90/7410090/ | Шт. |  | 47.52 |  | 47.52 | A
0 | 7410075 | Монтажный комплект Д75/7410075/ | Шт. |  | 34.3 |  | 34.3 | A
0 | 7122075 | Фланцевое соединение 75/7122075/ | Шт. |  | 13 |  | 13 | A
0 | 7122090 | Фланцевое соединение 90/7122090/ | Шт. |  | 15.05 |  | 15.05 | A
0 | 7122160 | Фланцевое соединение 160/7122160/ | Шт. |  | 38.16 |  | 38.16 | A
0 | 7122110 | Фланцевое соединение 110/7122110/ | Шт. |  | 18.98 |  | 18.98 | A
0 | 7122125 | Фланцевое соединение 125/7122125/ | Шт. |  | 22.98 |  | 22.98 | A
0 | 7122126 | Фланцевое соединение 125x140/7122126/ | Шт. |  | 27.91 |  | 27.91 | A
0 | 7122140 | Фланцевое соединение 140/7122140/ | Шт. |  | 27.91 |  | 27.91 | A
0 | 7122200 | Фланцевое соединение 200/7122200/ | Шт. |  | 48.79 |  | 48.79 | A
0 | 7122250 | Фланцевое соединение 250/7122250/ | Шт. |  | 208.92 |  | 208.92 | A
0 | 7410160 | Монтажный комплект Д160/7410160/ | Шт. |  | 111.27 |  | 111.27 | A
0 | 7123050 | Фланец Д50/7123050/ | Шт. |  | 26.8 |  | 26.8 | A
0 | 7121050 | Фланцевый переход Д50/7121050/ | Шт. |  | 3.3 |  | 3.3 | A
0 | 7127050 | Прокладка Д50/7127050/ | Шт. |  | 2.2 |  | 2.2 | A
0 | 7121110 | Фланцевый переход Д110/7121110/ | Шт. |  | 7.1 |  | 7.1 | A
0 | 7121063 | Фланцевый переход Д63/7121063/ | Шт. |  | 3.3 |  | 3.3 | A
0 | 7123075 | Фланец Д75/7123075/ | Шт. |  | 26.8 |  | 26.8 | A
0 | 7123110 | Фланец Д110/7123110/ | Шт. |  | 11.07 |  | 11.07 | A
0 | 7127075 | Прокладка Д75/7127075/ | Шт. |  | 3.3 |  | 3.3 | A
0 | 7127110 | Прокладка Д110/7127110/ | Шт. |  | 2.14 |  | 2.14 | A
0 | 7121090 | Фланцевый переход Д90/7121090/ | Шт. |  | 7.2 |  | 7.2 | A
0 | 7123090 | Фланец Д90/7123090/ | Шт. |  | 8.16 |  | 8.16 | A
0 | 7127090 | Прокладка Д90/7127090/ | Шт. |  | 1.73 |  | 1.73 | A
0 | 7123140 | Фланец Д140/7123140/ | Шт. |  | 33.2 |  | 33.2 | A
0 | 7121140 | Фланцевый переход Д140/7121140/ | Шт. |  | 16.1 |  | 16.1 | A
0 | 7127140 | Прокладка Д140/7127140/ | Шт. |  | 3.6 |  | 3.6 | A
0 |  | Смотровое стекло | Шт.
0 | 7421075 | Смотровое стекло Д.75 /7421075/ | Шт. |  | 56.1 |  | 56.1 | A
0 | 7420160 | Смотровое стекло Д.160 /7420160/ | Шт. |  | 181.52 |  | 181.52 | A
0 | 7421063 | Смотровое стекло Д.63 /7421063/ | Шт. |  | 51.52 |  | 51.52 | A
0 | 7420110 | Смотровое стекло Д.110 /7420110 | Шт. |  | 85.74 |  | 85.74 | A
0 | 7420090 | Смотровое стекло Д.90 /7420090 | Шт. |  | 87.9 |  | 87.9 | A
0 | 7420140 | Смотровое стекло Д.140 /7420140 | Шт. |  | 124.96 |  | 124.96 | A
0 |  | Фумлента | Шт.
0 | 7630075 | Фумлента/7630075 | Шт. |  | 1.1 |  | 1.1 | A
0 |  | Муфта разъемная с внешней резьбой ПВХ | Шт.
0 | 7716 | Муфта ПВХ с резиновым уплотнением 1,6 МПа d_50*1 1/2" П /07716/ | Шт. |  | 10.7 |  | 10.7 | A
0 | 7717 | Муфта ПВХ с резиновым уплотнением. 63х2" П (07717) /7405063/ | Шт. |  | 11.77 |  | 11.77 | A
0 |  | Муфта ПВХ разъемная д. 63 с вставкой из нерж. стали 2'' | Шт. |  | 42.8 |  | 42.8 | A
0 | 7404025 | Муфта ПВХ с НР 1,6МПа 25х3/4"/7404025/ | Шт. |  | 2.96 |  | 2.96 | A
0 | 7404032 | Муфта ПВХ с НР 1,6МПа 32х1"/7404032/ | Шт. |  | 3.66 |  | 3.66 | A
0 | 7404040 | Муфта ПВХ с НР 1,6МПа 40х1 1/4"/7404040/ | Шт. |  | 4.36 |  | 4.36 | A
0 | 7404050 | Муфта ПВХ с НР 1,6МПа 50х1 1/2"/7404050/ | Шт. |  | 5.4 |  | 5.4 | A
0 | 7404063 | Муфта ПВХ с НР 1,6МПа 63х2"/7404063/07717 | Шт. |  | 10.1 |  | 10.1 | A
0 |  | Запорная арматура ПВХ
0 |  | Клапан шаровый ПВХ | [5 empty] | A
0 | 1010020 | Шаровый кран ПВХ 1,6 МПа d_20/1010020 | Шт. |  | 7.5 |  | 7.5 | A
0 | 1010090 | Шаровый кран ПВХ 1,6 МПа d_90/1010090/ | Шт. |  | 123.97 |  | 123.97 | A
0 | 1010025 | Шаровый кран ПВХ 1,6 МПа d_25/1010025/ | Шт. |  | 9.84 |  | 9.84 | A
0 | 1010032 | Шаровый кран ПВХ 1,6 МПа d_32/1010032/ | Шт. |  | 13 |  | 13 | A
0 | 1010040 | Шаровый кран ПВХ 1,6 МПа d_40/1010040/ | Шт. |  | 15.07 |  | 15.07 | A
0 | 1010050 | Шаровый кран ПВХ 1,6 МПа d_50/1010050/ | Шт. |  | 21.4 |  | 21.4 | A
0 | 1010063 | Шаровый кран ПВХ 1,6 МПа d_63/1010063/ | Шт. |  | 27.9 |  | 27.9 | A
0 | 1010075 | Шаровый кран ПВХ 1,6 МПа d_75/1010075/ | Шт. |  | 91.28 |  | 91.28 | A
0 | 1010100 | Шаровый кран ПВХ 1,0 МПа d_110/1010100/DN80 | Шт. |  | 135.58 |  | 135.58 | A
0 | 1010110 | Шаровый кран ПВХ 1,0 МПа d_110/1010110/DN110 | Шт. |  | 231.68 |  | 231.68 | A
0 | 1010016 | Шаровый кран ПВХ 1,6 МПа d_16/1010016/ | Шт. |  | 8.61 |  | 8.61 | A
0 |  | Кран шаровый с электроприводом | Шт. |  |  |  |  | A
0 | 1272063 | Кран шаровый с электроприводом Д.63 (Teflon-EPDM) /1272063/ | Шт. |  | 1033 |  | 1033 | A
0 | 1272050 | Кран шаровый с электроприводом Д.50 (Teflon-EPDM) /1272050/ | Шт. |  | 1022 |  | 1022 | A
0 | 1272040 | Кран шаровый с электроприводом Д.40 (Teflon-EPDM) | Шт. |  | 514 |  | 514 | A
0 | 1272075 | Кран шаровый с электроприводом Д.75 (Teflon-EPDM) | Шт. |  | 958 |  | 958 | A
0 |  | Дроссельные заслонки | Шт.
0 | 2100002 | Дроссельная заслонка без монтаж.комп. D_075/2100002/ | Шт. |  | 103 |  | 103 | A
0 | 2100005 | Дроссельная заслонка без монтаж.комп. D.140 (EPDM) | Шт. |  | 155 |  | 155 | A
0 | 2100005 | Дроссельная заслонка без монтаж.комп. D.125 (EPDM) | Шт. |  | 155 |  | 155 | A
0 | 2100003 | Дроссельная заслонка без монтаж.комп. D_090 /2100003/ | Шт. |  | 120 |  | 120 | A
0 | 2100004 | Дроссельная заслонка без монтаж.комп. D_110 /2100004/ | Шт. |  | 134 |  | 134 | A
0 | 2100008 | Дроссельная заслонка без монтаж.комп. D_200/2100008 | Шт. |  | 283 |  | 283 | A
0 | 2100006 | Дроссельная заслонка без монтаж.комп. D_160/2100006 | Шт. |  | 196 |  | 196 | A
0 |  | Клапан обратный ПВХ | Шт.
0 | 1310050 | Обрат.клапан ПВХ "Uniblock" 1,6 МПа d_50/1310050/ | Шт. |  | 24.56 |  | 24.56 | A
0 | 1310063 | Обрат.клапан ПВХ "Uniblock" 1,6 МПа d_63/1310063/ | Шт. |  | 32.41 |  | 32.41 | A
0 | 1310075 | Обрат.клапан ПВХ "Uniblock" 1,6 МПа d_75/1310075/ | Шт. |  | 73.67 |  | 73.67 | A
0 | 1310090 | Обрат.клапан ПВХ "Uniblock" 1,6 МПа d_90/1310090/ | Шт. |  | 82.7 |  | 82.7 | A
0 | 1310040 | Обрат.клапан ПВХ "Uniblock" 1,6 МПа d_40/1310040/ | Шт. |  | 17.68 |  | 17.68 | A
0 | 1310032 | Обрат.клапан ПВХ "Uniblock" 1,6 МПа d_32/1310032/ | Шт. |  | 12.23 |  | 12.23 | A
0 | 1310025 | Обрат.клапан ПВХ "Uniblock" 1,6 МПа d_25/1310025/ | Шт. |  | 11.22 |  | 11.22 | A
0 | 1410050 | Обрат.клапан ПВХ с фильтром грубой очистки 1,6 МПа d_50/1410050/ | Шт. |  | 26.64 |  | 26.64 | A
0 | 1410063 | Обрат.клапан ПВХ с фильтром грубой очистки 1,6 МПа d_63/1410063/ | Шт. |  | 36.54 |  | 36.54 | A
0 |  | Клапан обратный мембранный(откидной) | Шт.
0 | 2710090 | Мембранный обратный клапан Д.90 (EPDM)/2710090 | Шт. |  | 40.22 |  | 40.22 | A
0 | 2710110 | Мембранный обратный клапан D_110/2710110/ | Шт. |  | 49.37 |  | 49.37 | A
0 | 2710125 | Мембранный обратный клапан D_125/2710125/ | Шт. |  | 52.97 |  | 52.97 | A
0 | 2710140 | Мембранный обратный клапан D_140/2710140/ | Шт. |  | 56.59 |  | 56.59 | A
0 | 2710160 | Мембранный обратный клапан D_160/2710160/ | Шт. |  | 69.46 |  | 69.46 | A
0 | 2710200 | Мембранный обратный клапан D_200/2710200 | Шт. |  | 76.02 |  | 76.02 | A
0 | 2710050 | Мембранный обратный клапан ПВХ 1,0 МПа d_50/2710050/ | Шт. |  | 29.07 |  | 29.07 | A
0 | 2710075 | Мембранный обратный клапан ПВХ 1,0 МПа d_75/2710075/ | Шт. |  | 36.68 |  | 36.68 | A
0 | 2730050 | Мембранный обратный клапан с монт. комплект. Д 50 | Шт. |  | 57.8 |  | 57.8 | A
0 | 2730063 | Мембранный обратный клапан с монт. комплект. Д 63 | Шт. |  | 74.1 |  | 74.1 | A
0 | 2730075 | Мембранный обратный клапан с монт. комплект. Д 75 | Шт. |  | 85.1 |  | 85.1 | A
0 | 2730090 | Мембранный обратный клапан с монт. комплект. Д 90 | Шт. |  | 109.59 |  | 109.59 | A
0 | 2730110 | Мембранный обратный клапан с монт. комплект. Д 110 | Шт. |  | 139.9 |  | 139.9 | A
0 |  | Электрика
0 |  | Автоматические выключатели АВВ 1п | [5 empty] | A
0 |  | ABB Aвтоматич. выкл-ль 1-пол. SH201L C6 | шт |  | 8.36 |  | 8.36 | A
0 |  | ABB Aвтоматич. выкл-ль 1-пол.SH201L C10 | шт |  | 7.09 |  | 7.09 | A
0 |  | ABB Aвтоматич. выкл-ль 1-пол.SH201L C16 | шт |  | 6.98 |  | 6.98 | A
0 |  | ABB Aвтоматич. выкл-ль 1-пол.SH201L C20 | шт |  | 7.92 |  | 7.92 | A
0 |  | ABB Aвтоматич. выкл-ль 1-пол.SH201L C25 | шт |  | 7.09 |  | 7.09 | A
0 |  | ABB Aвтоматич. выкл-ль 1-пол.SH201L C32 | шт |  | 8.36 |  | 8.36 | A
0 |  | ABB Aвтоматич. выкл-ль 1-пол.SH201L C40 | шт |  | 8.36 |  | 8.36 | A
0 |  | ABB Aвтоматич.выкл-ль 1-пол.S201C50 | шт |  | 17.19 |  | 17.19 | A
0 |  | ABB Aвтоматич.выкл-ль 1-пол.S201C63 | шт |  | 18.48 |  | 18.48 | A
0 |  | Автоматические выключатели АВВ 2п | [5 empty] | A
0 |  | ABB Aвтоматич. выкл-ль 2-пол. SH202L C6 | шт |  | 17.78 |  | 17.78 | A
0 |  | ABB Aвтоматич. выкл-ль 2-пол.SH202L C10 | шт |  | 17.01 |  | 17.01 | A
0 |  | ABB Aвтоматич. выкл-ль 2-пол.SH202L C16 | шт |  | 17.01 |  | 17.01 | A
0 |  | ABB Aвтоматич. выкл-ль 2-пол.SH202L C20 | шт |  | 17.01 |  | 17.01 | A
0 |  | ABB Aвтоматич. выкл-ль 2-пол.SH202L C25 | шт |  | 17.01 |  | 17.01 | A
0 |  | ABB Aвтоматич. выкл-ль 2-пол.SH202L C32 | шт |  | 22 |  | 22 | A
0 |  | ABB Aвтоматич. выкл-ль 2-пол.SH202L C40 | шт |  | 22 |  | 22 | A
0 |  | ABB Aвтоматич.выкл-ль 2-пол.S202C50 | шт |  | 38.72 |  | 38.72 | A
0 |  | ABB Aвтоматич.выкл-ль 2-пол.S202C63 | шт |  | 41.54 |  | 41.54 | A
0 |  | Автоматические выключатели АВВ 3п | [5 empty] | A
0 |  | ABB Aвтоматич. выкл-ль 3-пол. SH203L C6 | шт |  | 25.92 |  | 25.92 | A
0 |  | ABB Aвтоматич. выкл-ль 3-пол.SH203L C10 | шт |  | 24.73 |  | 24.73 | A
0 |  | ABB Aвтоматич. выкл-ль 3-пол.SH203L C16 | шт |  | 23.74 |  | 23.74 | A
0 |  | ABB Aвтоматич. выкл-ль 3-пол.SH203L C20 | шт |  | 24.73 |  | 24.73 | A
0 |  | ABB Aвтоматич. выкл-ль 3-пол.SH203L C25 | шт |  | 23.74 |  | 23.74 | A
0 |  | ABB Aвтоматич. выкл-ль 3-пол.SH203L C32 | шт |  | 30.36 |  | 30.36 | A
0 |  | ABB Aвтоматич. выкл-ль 3-пол.SH203L C40 | шт |  | 30.36 |  | 30.36 | A
0 |  | ABB Aвтоматич.выкл-ль 3-пол.S203C50 | шт |  | 58.08 |  | 58.08 | A
0 |  | ABB Aвтоматич.выкл-ль 3-пол.S203C63 | шт |  | 58.08 |  | 58.08 | A
0 |  | ABB Aвтоматич.выкл-ль 3-пол.S283С 80 6кА | шт |  | 186.56 |  | 186.56 | A
0 |  | ABB Aвтоматич.выкл-ль 3-пол.S283С100 6кА | шт |  | 206.14 |  | 206.14 | A
0 |  | ABB Aвтоматич.выкл-ль 3-пол.S293С80 10кА | шт |  | 260.48 |  | 260.48 | A
0 |  | ABB Aвтоматич.выкл-ль 3-пол. S293С100 10кА | шт |  | 267.52 |  | 267.52 | A
0 |  | ABB Aвтоматич.выкл-ль 3-пол.S293С125 10кА | шт |  | 323.84 |  | 323.84 | A
0 |  | ABB Aвт.выкл. 3-пол.S803С 80 10Ка | шт |  | 261.36 |  | 261.36 | A
0 |  | ABB Aвт.выкл. 3-пол.S803С 100 10кА | шт |  | 265.85 |  | 265.85 | A
0 |  | ABB Aвт.выкл. 3-пол.S803С 125 10кА | шт |  | 296.21 |  | 296.21 | A
0 |  | Автоматические выключатели АВВ 4п | [5 empty] | A
0 |  | ABB Aвтоматич. выкл-ль 4-пол. SH204L C6 | шт |  | 34.54 |  | 34.54 | A
0 |  | ABB Aвтоматич. выкл-ль 4-пол.SH204L C10 | шт |  | 32.39 |  | 32.39 | A
0 |  | ABB Aвтоматич. выкл-ль 4-пол.SH204L C16 | шт |  | 32.39 |  | 32.39 | A
0 |  | ABB Aвтоматич. выкл-ль 4-пол.SH204L C20 | шт |  | 32.39 |  | 32.39 | A
0 |  | ABB Aвтоматич. выкл-ль 4-пол.SH204L C25 | шт |  | 32.39 |  | 32.39 | A
0 |  | ABB Aвтоматич. выкл-ль 4-пол.SH204L C32 | шт |  | 42.24 |  | 42.24 | A
0 |  | ABB Aвтоматич. выкл-ль 4-пол.SH204L C40 | шт |  | 42.24 |  | 42.24 | A
0 |  | ABB Aвтоматич.выкл-ль 4-пол.S204C50 | шт |  | 87.34 |  | 87.34 | A
0 |  | ABB Aвтоматич.выкл-ль 4-пол.S204C63 | шт |  | 87.34 |  | 87.34 | A
0 |  | Авт. выключатели дифф. тока | [5 empty] | A
0 |  | Авт.диф тока DS941 C6 30МА тип АС | шт |  | 70.48 |  | 70.48 | A
0 |  | Авт.диф тока DS941 C10 30МА тип АС | шт |  | 59.9 |  | 59.9 | A
0 |  | Авт.диф тока DS941 C16 30МА тип АС | шт |  | 59.9 |  | 59.9 | A
0 |  | Авт.диф тока DS941 C20 30МА тип АС | шт |  | 59.9 |  | 59.9 | A
0 |  | Авт.диф тока DS941 C25 30МА тип АС | шт |  | 59.9 |  | 59.9 | A
0 |  | Авт.диф тока DS941 C32 30МА тип АС | шт |  | 69.15 |  | 69.15 | A
0 |  | Авт.диф тока DS941 C40 30МА тип АС | шт |  | 69.15 |  | 69.15 | A
0 |  | Авт.диф.тока 6мод.DS204 AC-C10/0.03 | шт |  | 334.4 |  | 334.4 | A
0 |  | Авт.диф.тока 6мод.DS204 AC-C16/0.03 | шт |  | 334.4 |  | 334.4 | A
0 |  | Авт.диф.тока 6мод.DS204 AC-C20/0.03 | шт |  | 334.4 |  | 334.4 | A
0 |  | Авт.диф.тока 6мод.DS204 AC-C25/0.03 | шт |  | 334.4 |  | 334.4 | A
0 |  | Авт.диф.тока 6мод.DS204 AC-C32/0.03 | шт |  | 422.4 |  | 422.4 | A
0 |  | Авт.диф.тока 6мод.DS204 AC-C40/0.03 | шт |  | 422.4 |  | 422.4 | A
0 |  | Авт.диф.тока 6мод.DS204 AC-C50/0.03 | шт |  | 598.4 |  | 598.4 | A
0 |  | Авт.диф.тока 6мод.DS204 AC-C63/0.03 | шт |  | 598.4 |  | 598.4 | A
0 |  | Авт. выключатели дифф. тока НОВЫЕ | [5 empty] | A
0 |  | Авт.диф.тока DSH941R C6 30мА тип АС | шт |  | 117.48 |  | 117.48 | A
0 |  | Авт.диф.тока DSH941R C16 30мА тип АС | шт |  | 93.9 |  | 93.9 | A
0 |  | Авт.диф.тока DSH941R C20 30мА тип АС | шт |  | 94.82 |  | 94.82 | A
0 |  | Авт.диф.тока DSH941R C25 30мА тип АС | шт |  | 94.03 |  | 94.03 | A
0 |  | Авт.диф.тока DSH941R C32 30мА тип АС | шт |  | 104.39 |  | 104.39 | A
0 |  | Авт.диф.тока DSH941R C40 30мА тип АС | шт |  | 113.39 |  | 113.39 | A
0 |  | Авт.выкл. серии S | [5 empty] | A
0 |  | ABB Aвтоматич.выкл-ль 1-полюсный 1А S201 | шт |  | 20.24 |  | 20.24 | A
0 |  | ABB Aвтоматич.выкл-ль 1-полюсный 2А S201 | шт |  | 20.24 |  | 20.24 | A
0 |  | ABB Aвтоматич.выкл-ль 1-полюсный 3А S201 | шт |  | 20.24 |  | 20.24 | A
0 |  | ABB Aвтоматич.выкл-ль 1-полюсный 4А S201 | шт |  | 20.24 |  | 20.24 | A
0 |  | ABB Aвтоматич.выкл-ль 1-полюсный 6А S201 | шт |  | 12.59 |  | 12.59 | A
0 |  | ABB Aвтоматич.выкл-ль 1-полюсный 10А S201 | шт |  | 9.97 |  | 9.97 | A
0 |  | ABB Aвтоматич.выкл-ль 1-полюсный 16А S201 | шт |  | 9.97 |  | 9.97 | A
0 |  | ABB Aвтоматич.выкл-ль 1-полюсный 20А S201 | шт |  | 10.21 |  | 10.21 | A
0 |  | ABB Aвтоматич.выкл-ль 1-полюсный 25А S201 | шт |  | 10.21 |  | 10.21 | A
0 |  | ABB Aвтоматич.выкл-ль 1-полюсный 32А S201 | шт |  | 12.13 |  | 12.13 | A
0 |  | ABB Aвтоматич.выкл-ль 1-полюсный 40А S201 | шт |  | 12.83 |  | 12.83 | A
0 |  | ABB Aвтоматич.выкл-ль 2-полюсный 6А S202 | шт |  | 22.47 |  | 22.47 | A
0 |  | ABB Aвтоматич.выкл-ль 2-полюсный 10А S202 | шт |  | 19.19 |  | 19.19 | A
0 |  | ABB Aвтоматич.выкл-ль 2-полюсный 16А S202 | шт |  | 19.19 |  | 19.19 | A
0 |  | ABB Aвтоматич.выкл-ль 2-полюсный 20А S202 | шт |  | 22.99 |  | 22.99 | A
0 |  | ABB Aвтоматич.выкл-ль 2-полюсный 25А S202 | шт |  | 22.99 |  | 22.99 | A
0 |  | ABB Aвтоматич.выкл-ль 2-полюсный 32А S202 | шт |  | 27.46 |  | 27.46 | A
0 |  | ABB Aвтоматич.выкл-ль 2-полюсный 40А S202 | шт |  | 30.72 |  | 30.72 | A
0 |  | ABB Aвтоматич.выкл-ль 3-полюсный 6А S203 | шт |  | 34.26 |  | 34.26 | A
0 |  | ABB Aвтоматич.выкл-ль 3-полюсный 10А S203 | шт |  | 33 |  | 33 | A
0 |  | ABB Aвтоматич.выкл-ль 3-полюсный 16А S203 | шт |  | 33 |  | 33 | A
0 |  | ABB Aвтоматич.выкл-ль 3-полюсный 20А S203 | шт |  | 37.23 |  | 37.23 | A
0 |  | ABB Aвтоматич.выкл-ль 3-полюсный 25А S203 | шт |  | 37.23 |  | 37.23 | A
0 |  | ABB Aвтоматич.выкл-ль 3-полюсный 32А S203 | шт |  | 40.31 |  | 40.31 | A
0 |  | ABB Aвтоматич.выкл-ль 3-полюсный 40А S203 | шт |  | 42.46 |  | 42.46 | A
0 |  | Автоматы MS 116 | [5 empty] | A
0 |  | Авт.выкл MS 116-0.16 10kA(0.1-0.16A) | шт |  | 2013 |  | 2013 | A
0 |  | Авт.выкл MS 116-0.25 10kA(0.16-0.25A) | шт |  | 2013 |  | 2013 | A
0 |  | Авт.выкл MS 116-0.4 10kA(0.25-0.4A) | шт |  | 2013 |  | 2013 | A
0 |  | Авт.выкл MS 116-0.63 10kA(0.4-0.63A) | шт |  | 2013 |  | 2013 | A
0 |  | Авт.выкл MS 116-1,0 10kA(0.63-1.0A) | шт |  | 2248.4 |  | 2248.4 | A
0 |  | Авт.выкл MS 116-1.6 10kA(1.0-1.6A) | шт |  |  |  |  | A
0 |  | Выкл. дифф. тока (УЗО) | [5 empty] | A
0 |  | Тип АС | [5 empty] | A
0 |  | УЗО АВВ Выкл.диф.тока 2мод. F202 АС-16/0,01 | шт |  | 88 |  | 88 | A
0 |  | УЗО АВВ Выкл.диф.тока 2мод. FH202 АС-25/0,03 | шт |  | 51.4 |  | 51.4 | A
0 |  | УЗО АВВ Выкл.диф.тока 2мод. FH202 АС-40/0,03 | шт |  | 56.32 |  | 56.32 | A
0 |  | УЗО АВВ Выкл.диф.тока 2мод. FH202 АС-63/0,03 | шт |  | 84.48 |  | 84.48 | A
0 |  | УЗО АВВ Выкл.диф.тока 2мод. F202 АС-25/0,1 | шт |  | 119.68 |  | 119.68 | A
0 |  | УЗО АВВ Выкл.диф.тока 2мод. F202 АС-40/0,1 | шт |  | 123.2 |  | 123.2 | A
0 |  | УЗО АВВ Выкл.диф.тока 2мод. F202 АС-63/0,1 | шт |  | 137.28 |  | 137.28 | A
0 |  | УЗО АВВ Выкл.диф.тока 2мод. F202 АС-25/0,3 | шт |  | 105.6 |  | 105.6 | A
0 |  | УЗО АВВ Выкл.диф.тока 2мод. F202 АС-40/0,03 | шт |  | 54.56 |  | 54.56 | A
0 |  | УЗО АВВ Выкл.диф.тока 2мод. F202 АС-40/0,3 | шт |  | 109.12 |  | 109.12 | A
0 |  | УЗО АВВ Выкл.диф.тока 2мод. F202 АС-63/0,3 | шт |  | 116.16 |  | 116.16 | A
0 |  | УЗО АВВ Выкл.диф.тока 4мод. F204 АС-25/0,1 | шт |  | 137.28 |  | 137.28 | A
0 |  | УЗО АВВ Выкл.диф.тока 4мод. F204 АС-40/0,1 | шт |  | 137.28 |  | 137.28 | A
0 |  | УЗО АВВ Выкл.диф.тока 4мод. F204 АС-63/0,1 | шт |  | 144.32 |  | 144.32 | A
0 |  | УЗО АВВ Выкл.диф.тока 4мод. F204 АС-25/0,3 | шт |  | 112.64 |  | 112.64 | A
0 |  | УЗО АВВ Выкл.диф.тока 4мод. F204 АС-40/0,3 | шт |  | 110.88 |  | 110.88 | A
0 |  | УЗО АВВ Выкл.диф.тока 4мод. F204 АС-63/0,3 | шт |  | 119.68 |  | 119.68 | A
0 |  | УЗО АВВ Выкл.диф.тока 4мод. F204 АС-80/0,3 | шт |  | 336.52 |  | 336.52 | A
0 |  | УЗО АВВ Выкл.диф.тока 4мод.F204 АС-100/0,3 | шт |  | 939.14 |  | 939.14 | A
0 |  | УЗО АВВ Выкл.диф.тока 4мод.F204АС-125/0,3 | шт |  | 1038.91 |  | 1038.91 | A
0 |  | УЗО АВВ Выкл.диф.тока 4мод.FH204 АС-25/0,03 | шт |  | 91.52 |  | 91.52 | A
0 |  | УЗО АВВ Выкл.диф.тока 4мод.FH204 АС-40/0,03 | шт |  | 91.52 |  | 91.52 | A
0 |  | УЗО АВВ Выкл.диф.тока 4мод.FH204 АС-63/0,03 | шт |  | 105.6 |  | 105.6 | A
0 |  | УЗО АВВ Выкл.диф.тока 4мод.FH204 АС-80/0,03 | шт |  | 482.24 |  | 482.24 | A
0 |  | Выключатели нагрузки | [5 empty] | A
0 |  | Аксессуары | [5 empty] | A
0 |  | Ручка управления ОНRS3 для ОТ16*80 F3C | шт |  | 9.42 |  | 9.42 | A
0 |  | Ручка управления ОНRS9 для ОТ100*125 F3C | шт |  | 16.5 |  | 16.5 | A
0 |  | Рубильник | [5 empty] | A
0 |  | Рубильник Е201 | [5 empty] | A
0 |  | Рубильник 1пол. Е201 45А рычаг красный (10шт) | шт |  | 13.73 |  | 13.73 | A
0 |  | Рубильник 1пол. Е201 63А рычаг красный (10шт) | шт |  | 16.28 |  | 16.28 | A
0 |  | Рубильник Е203 | [5 empty] | A
0 |  | Рубильник 3пол. Е203 25А рычаг красный (3шт) | шт |  | 37.67 |  | 37.67 | A
0 |  | Рубильник 3пол. Е203 32А рычаг красный (3шт) | шт |  | 37.67 |  | 37.67 | A
0 |  | Рубильник 3пол. Е203 45А рычаг красный (3шт) | шт |  | 37.67 |  | 37.67 | A
0 |  | Рубильник 3пол. Е203 63А рычаг красный (3шт) | шт |  | 49.11 |  | 49.11 | A
0 |  | Типоряд ОТ | [5 empty] | A
0 |  | Рубильник ОТ16F3 3х-полюсный на Din-рейку или монтажную плату | шт |  | 28.96 |  | 28.96 | A
0 |  | Рубильник ОТ25F3 3х-полюсный на Din-рейку или монтажную плату | шт |  | 36.96 |  | 36.96 | A
0 |  | Рубильник ОТ40F3 3х-полюсный на Din-рейку или монтажную плату | шт |  | 40.66 |  | 40.66 | A
0 |  | Рубильник ОТ63F3 3х-полюсный на Din-рейку или монтажную плату | шт |  | 51.75 |  | 51.75 | A
0 |  | Рубильник ОТ80F3 3х-полюсный на Din-рейку или монтажную плату | шт |  | 62.84 |  | 62.84 | A
0 |  | Рубильник ОТ100F3 3х-полюсный на Din-рейку или монтажную плату | шт |  | 109.12 |  | 109.12 | A
0 |  | РубильникОТ125F3 3х-полюсный на Din-рейку или монтажную плату | шт |  | 129.36 |  | 129.36 | A
0 |  | Типоряд ОТ реверсивные | [5 empty] | A
0 |  | Реверсивный рубильник ОТ16F3C АВВ 3-х полюсный (без ручки управления) | шт |  | 78.98 |  | 78.98 | A
0 |  | Реверсивный рубильник ОТ25F3C АВВ 3-х полюсный (без ручки управления) | шт |  | 99.49 |  | 99.49 | A
0 |  | Реверсивный рубильник ОТ40F3C АВВ 3-х полюсный (без ручки управления) | шт |  | 111.94 |  | 111.94 | A
0 |  | Реверсивный рубильник ОТ63F3C АВВ 3-х полюсный (без ручки управления) | шт |  | 146.02 |  | 146.02 | A
0 |  | Реверсивный рубильник ОТ80F3C АВВ 3-х полюсный (без ручки управления) | шт |  | 174.88 |  | 174.88 | A
0 |  | Реверсивный рубильник ОТ100F3C АВВ 3-х полюсный (без ручки управления) | шт |  | 272.74 |  | 272.74 | A
0 |  | Реверсивный рубильник ОТ125F3C АВВ 3-х полюсный (без ручки управления) | шт |  | 344.96 |  | 344.96 | A
0 |  | Дополнительные приборы | [5 empty] | A
0 |  | Звонки, розетки | [5 empty] | A
0 |  | Розетка щитовая 2Р+N 16А М1173 | шт |  | 16.2 |  | 16.2 | A
0 |  | Приборы контроля, Реле времени | [5 empty] | A
0 |  | Реле времени суточное AT3 | шт |  | 95.04 |  | 95.04 | A
0 |  | Реле времени суточное AT3 R (с резервом хода) | шт |  | 126.72 |  | 126.72 | A
0 |  | Реле освещ. TWS-1M с датчиком 1 канал ELCCSMR1341 | шт |  | 140.8 |  | 140.8 | A
0 |  | Пластиковые боксы | [5 empty] | A
0 |  | Пластиковые боксы настенного монтажа Europa | [5 empty] | A
0 |  | 12448 EUROPA бокс АВВ 8М нар. уст. сер. сер. | шт |  | 35.2 |  | 35.2 | A
0 |  | 12452 EUROPA бокс АВВ 12М нар. уст. сер. сер. | шт |  | 41.43 |  | 41.43 | A
0 |  | 12454 EUROPA бокс АВВ 24М нар. уст. сер. сер. | шт |  | 58.92 |  | 58.92 | A
0 |  | 12456 EUROPA бокс АВВ 36М нар. уст. сер. сер. | шт |  | 90.64 |  | 90.64 | A
0 |  | 12457 EUROPA бокс АВВ 54М нар. уст. сер. сер. | шт |  | 142.15 |  | 142.15 | A
0 |  | 12468 EUROPA бокс АВВ 8М нар. уст. сер. прозр. | шт |  | 35.2 |  | 35.2 | A
0 |  | 12472 EUROPA бокс АВВ 12М нар. уст. сер. прозр. | шт |  | 41.43 |  | 41.43 | A
0 |  | 12474 EUROPA бокс АВВ 24М нар. уст. сер. прозр. | шт |  | 58.92 |  | 58.92 | A
0 |  | 12476 EUROPA бокс АВВ 36М нар. уст. сер. прозр. | шт |  | 90.64 |  | 90.64 | A
0 |  | 12477 EUROPA бокс АВВ 54М нар. уст. сер. прозр. | шт |  | 142.15 |  | 142.15 | A
0 |  | 1SL2438 EUROPA бокс АВВ 8М нар. уст. бел. бел. | шт |  | 39.6 |  | 39.6 | A
0 |  | 1SL2442 EUROPA бокс АВВ 12М нар. уст. бел. бел. | шт |  | 46.47 |  | 46.47 | A
0 |  | 1SL2444 EUROPA бокс АВВ 24М нар. уст. бел. бел. | шт |  | 65.89 |  | 65.89 | A
0 |  | 1SL2446 EUROPA бокс АВВ 36М нар. уст. бел. бел. | шт |  | 101.56 |  | 101.56 | A
0 |  | 1SL2447 EUROPA бокс АВВ 54М нар. уст. бел. бел. | шт |  | 142.15 |  | 142.15 | A
0 |  | 1SL2458 EUROPA бокс АВВ 8М нар. уст. c пр. дв. бел | шт |  | 38.33 |  | 38.33 | A
0 |  | 1SL2462 EUROPA бокс АВВ 12М нар. уст. c пр. дв.бел | шт |  | 45.02 |  | 45.02 | A
0 |  | 1SL2464 EUROPA бокс АВВ 24М нар. уст. c пр. дв.бел | шт |  | 63.89 |  | 63.89 | A
0 |  | 1SL2466 EUROPA бокс АВВ 36М нар. уст. c пр. дв.бел | шт |  | 98.34 |  | 98.34 | A
0 |  | 1SL2467 EUROPA бокс АВВ 54М нар. уст. c пр. дв.бел | шт |  | 137.53 |  | 137.53 | A
0 |  | Europa policarbonate, IP65 | [5 empty] | A
0 |  | 12724 EUROPA IP 65 бокс АВВ 4М нар. уст.сер. сер. | шт |  | 37.98 |  | 37.98 | A
0 |  | 12728 EUROPA IP 65 бокс АВВ 8М нар. уст.сер. сер. | шт |  | 43.12 |  | 43.12 | A
0 |  | 12732 EUROPA IP 65 бокс АВВ 12М нар. уст.сер. сер. | шт |  | 54.92 |  | 54.92 | A
0 |  | 12733 EUROPA IP 65 бокс АВВ 18М нар. уст.сер. сер. | шт |  | 62.73 |  | 62.73 | A
0 |  | 12734 EUROPA IP 65 бокс АВВ 24М нар. уст.сер. сер. | шт |  | 94.23 |  | 94.23 | A
0 |  | 12735 EUROPA IP65 бокс АВВ 36М 2*18 нар. уст.сер.сер. | шт |  | 139.99 |  | 139.99 | A
0 |  | 12736 EUROPA IP65 бокс АВВ 36М 3*12 нар. уст.сер.сер. | шт |  | 139.99 |  | 139.99 | A
0 |  | 12738 EUROPA IP 65 бокс АВВ 54М нар. уст.сер. сер. | шт |  | 161.53 |  | 161.53 | A
0 |  | 12744 EUROPA IP 65 бокс АВВ 4М нар. уст.сер. проз. | шт |  | 37.98 |  | 37.98 | A
0 |  | 12748 EUROPA IP 65 бокс АВВ 8М нар. уст.сер. проз. | шт |  | 43.12 |  | 43.12 | A
0 |  | 12752 EUROPA IP 65 бокс АВВ 12М нар. уст.сер.проз. | шт |  | 53.86 |  | 53.86 | A
0 |  | 12753 EUROPA IP 65 бокс АВВ 18М нар. уст.сер.проз. | шт |  | 62.73 |  | 62.73 | A
0 |  | 12754 EUROPA IP 65 бокс АВВ 24М нар. уст.сер.проз. | шт |  | 94.23 |  | 94.23 | A
0 |  | 12755 EUROPA IP65 бокс АВВ 36М 2*18 нар. уст.сер.прозр. | шт |  | 139.99 |  | 139.99 | A
0 |  | 12756 EUROPA IP65 бокс АВВ 36М 3*12 нар. уст.сер.прозр. | шт |  | 139.99 |  | 139.99 | A
0 |  | 12758 EUROPA IP 65 бокс АВВ 54М нар. уст.сер.проз. | шт |  | 161.53 |  | 161.53 | A
0 |  | FLY IP 65 | [5 empty] | A
0 |  | 12722 FLY IP 65 бокс АВВ 2/4М нар. уст.сер.сер. | шт |  | 25.92 |  | 25.92 | A
0 |  | 12742 FLY IP 65 бокс АВВ 2/4М нар. уст.сер.проз. | шт |  | 24.29 |  | 24.29 | A
0 |  | UK наруж.исполнения | [5 empty] | A
0 |  | дверь к боксу КТА 121 ( для А310Е) АВВ | шт |  | 14.57 |  | 14.57 | A
0 |  | дверь к боксу КТА 122 ( для А320Е) АВВ | шт |  | 17.49 |  | 17.49 | A
0 |  | дверь к боксу КТА 123 (для А330Е) АВВ | шт |  | 19.83 |  | 19.83 | A
0 |  | дверь к боксу КТА 124 (для А3440Е) АВВ | шт |  | 25.06 |  | 25.06 | A
0 |  | Дверь стальная д/шкафов (1ряд) А368 АВВ | шт |  | 26.62 |  | 26.62 | A
0 |  | Дверь стальная д/шкафов (2ряда) А369 АВВ | шт |  | 29.46 |  | 29.46 | A
0 |  | Дверь стальная д/шкафов (3ряда) А370 АВВ | шт |  | 36.74 |  | 36.74 | A
0 |  | Дверь стальная д/шкафов (4ряда) А371 АВВ | шт |  | 45.37 |  | 45.37 | A
0 |  | Шкаф для наружн. установки А310Е 1р. 12мод. АВВ | шт |  | 57.31 |  | 57.31 | A
0 |  | Шкаф для наружн. установки А320Е 2р. 24мод. АВВ | шт |  | 63.54 |  | 63.54 | A
0 |  | Шкаф для наружн. установки А330Е 3р. 36мод. АВВ | шт |  | 89.76 |  | 89.76 | A
0 |  | Шкаф для наружн. установки А340Е 4р. 48мод. АВВ | шт |  | 122.43 |  | 122.43 | A
0 |  | Шкаф настенный 245х295х110 без двери А310S(A312N2) АВВ | шт |  | 70.54 |  | 70.54 | A
0 |  | Шкаф настенный 385х295х110 без двери А320S(A324N3) АВВ | шт |  | 81.89 |  | 81.89 | A
0 |  | Шкаф настенный 510х295х110 без двери А330S(A336N3) АВВ | шт |  | 113.66 |  | 113.66 | A
0 |  | Шкаф настенный 635х295х110 без двери А340S(A348N3) АВВ | шт |  | 150.97 |  | 150.97 | A
0 |  | Пластиковые боксы настенного монтажа UNIBOX | [5 empty] | A
0 |  | 12238 UNIBOX бокс АВВ 8М нар. уст. бел.бел с шиной | шт |  | 40.18 |  | 40.18 | A
0 |  | 12242 UNIBOX бокс АВВ 12М нар.уст. бел.бел с шиной | шт |  | 46.93 |  | 46.93 | A
0 |  | 12244 UNIBOX бокс АВВ 24М нар.уст. бел.бел с шиной | шт |  | 66.75 |  | 66.75 | A
0 |  | 12246 UNIBOX бокс АВВ 36М нар.уст. бел.бел с шиной | шт |  | 102.79 |  | 102.79 | A
0 |  | 12247 UNIBOX бокс АВВ 54М нар.уст. бел.бел с шиной | шт |  | 144.08 |  | 144.08 | A
0 |  | 12248 UNIBOX бокс АВВ 8М нар.уст. сер.сер с шиной | шт |  | 38.2 |  | 38.2 | A
0 |  | 12252 UNIBOX бокс АВВ 12М нар.уст. сер.сер с шиной | шт |  | 61.67 |  | 61.67 | A
0 |  | 12254 UNIBOX бокс АВВ 24М нар.уст. сер.сер с шиной | шт |  | 68.36 |  | 68.36 | A
0 |  | 12256 UNIBOX бокс АВВ 36М нар.уст. сер.сер с шиной | шт |  | 101.42 |  | 101.42 | A
0 |  | 12257 UNIBOX бокс АВВ 54М нар.уст. сер.сер с шиной | шт |  | 139.51 |  | 139.51 | A
0 |  | 12258 UNIBOX бокс АВВ 8М нар.уст.бел.прозр с шиной | шт |  | 40.18 |  | 40.18 | A
0 |  | 12262 UNIBOX бокс АВВ 12М нар.уст.бел.прозр с шиной | шт |  | 50.82 |  | 50.82 | A
0 |  | 12264 UNIBOX бокс АВВ24М нар.уст.бел.прозр с шиной | шт |  | 66.75 |  | 66.75 | A
0 |  | 12266 UNIBOX бокс АВВ36М нар.уст.бел.прозр с шиной | шт |  | 102.79 |  | 102.79 | A
0 |  | 12267 UNIBOX бокс АВВ54М нар.уст.бел.прозр с шиной | шт |  | 158.4 |  | 158.4 | A
0 |  | 12268 UNIBOX бокс АВВ 8М нар.уст.сер.прозр с шиной | шт |  | 49.86 |  | 49.86 | A
0 |  | 12272 UNIBOX бокс АВВ 12М нар.уст.сер.прозр с шиной | шт |  | 44.82 |  | 44.82 | A
0 |  | 12274 UNIBOX бокс АВВ24М нар.уст.сер.прозр с шиной | шт |  | 63.58 |  | 63.58 | A
0 |  | 12276 UNIBOX бокс АВВ36М нар.уст.сер.прозр с шиной | шт |  | 97.86 |  | 97.86 | A
0 |  | Пластиковые боксы скрытого монтажа | [5 empty] | A
0 |  | Estetica | [5 empty] | A
0 |  | 12037 Estetica бокс ABB 4М внут.уст.сер.проз.гор. | шт |  | 16.79 |  | 16.79 | A
0 |  | 12038 Estetica бокс ABB 8М внут.уст.сер.проз.гор. | шт |  | 27.33 |  | 27.33 | A
0 |  | 12042 Estetica бокс ABB 12М внут.уст.сер.проз.гор. | шт |  | 35.2 |  | 35.2 | A
0 |  | 12043 Estetica бокс ABB 18М внут.уст.сер.проз.гор. | шт |  | 50.93 |  | 50.93 | A
0 |  | 12044 Estetica бокс ABB 24М внут.уст.сер.проз.гор. | шт |  | 59.78 |  | 59.78 | A
0 |  | 12046 Estetica бокс ABB 36М внут.уст.сер.проз.гор. | шт |  | 80.96 |  | 80.96 | A
0 |  | 1SL2024 Estetica бокс ABB4М внут.уст.бел.пр.гор. | шт |  | 16.79 |  | 16.79 | A
0 |  | 1SL2028 Estetica бокс ABB8М внут.уст.бел.пр.гор. | шт |  | 27.33 |  | 27.33 | A
0 |  | 1SL2032 Estetica бокс ABB12М внут.уст.бел.пр.гор. | шт |  | 35.2 |  | 35.2 | A
0 |  | 1SL2033 Estetica бокс ABB 18М внут.уст.бел.пр.гор. | шт |  | 47.52 |  | 47.52 | A
0 |  | 1SL2034 Estetica бокс ABB24М внут.уст.бел.пр.гор. | шт |  | 59.78 |  | 59.78 | A
0 |  | 1SL2036 Estetica бокс ABB36М внут.уст.бел.пр.гор. | шт |  | 80.96 |  | 80.96 | A
0 |  | Europa | [5 empty] | A
0 |  | 12026 EUROPA бокс АВВ 8М внут. уст. сер. сер. | шт |  | 25.88 |  | 25.88 | A
0 |  | 12027 EUROPA бокс АВВ 12М внут. уст. сер. сер. | шт |  | 33.8 |  | 33.8 | A
0 |  | 12030 EUROPA бокс АВВ 24М внут. уст. сер. сер. | шт |  | 54.5 |  | 54.5 | A
0 |  | 12031 EUROPA бокс АВВ 36М внут. уст. сер. сер. | шт |  | 75.16 |  | 75.16 | A
0 |  | 12035 EUROPA бокс АВВ 54М внут. уст. сер. сер. | шт |  | 194.13 |  | 194.13 | A
0 |  | 12058 EUROPA бокс АВВ 8М внут. уст. сер. прозр. | шт |  | 25.39 |  | 25.39 | A
0 |  | 12062 EUROPA бокс АВВ 12М внут. уст. сер. прозр. | шт |  | 33.8 |  | 33.8 | A
0 |  | 12064 EUROPA бокс АВВ 24М внут. уст. сер. прозр. | шт |  | 54.5 |  | 54.5 | A
0 |  | 12066 EUROPA бокс АВВ 36М внут. уст. сер. прозр. | шт |  | 75.16 |  | 75.16 | A
0 |  | 12068 EUROPA бокс АВВ 54М внут. уст. сер. прозр. | шт |  | 194.13 |  | 194.13 | A
0 |  | 1SL2040 EUROPA бокс АВВ 8М внут. уст. бел. бел. | шт |  | 28.91 |  | 28.91 | A
0 |  | 1SL2041 EUROPA бокс АВВ 12М внут. уст. бел. бел. | шт |  | 38.02 |  | 38.02 | A
0 |  | 1SL2045 EUROPA бокс АВВ 24М внут. уст. бел. бел. | шт |  | 61.08 |  | 61.08 | A
0 |  | 1SL2048 EUROPA бокс АВВ 36М внут. уст. бел. бел. | шт |  | 84.24 |  | 84.24 | A
0 |  | 1SL2052 EUROPA бокс АВВ 54М внут. уст. бел. бел. | шт |  | 194.13 |  | 194.13 | A
0 |  | 1SL2057 EUROPA бокс АВВ 8М внут. уст. бел. прозр. | шт |  | 28.12 |  | 28.12 | A
0 |  | 1SL2061 EUROPA бокс АВВ 12М внут. уст. бел. прозр. | шт |  | 36.74 |  | 36.74 | A
0 |  | 1SL2063 EUROPA бокс АВВ 24М внут. уст. бел. прозр. | шт |  | 59.07 |  | 59.07 | A
0 |  | 1SL2065 EUROPA бокс АВВ 36М внут. уст. бел. прозр. | шт |  | 81.56 |  | 81.56 | A
0 |  | 1SL2067 EUROPA бокс АВВ 54М внут. уст. бел. прозр. | шт |  | 187.75 |  | 187.75 | A
0 |  | UK 500 | [5 empty] | A
0 |  | UK 510Е Шкаф для скрытой установки на 12(14) мод | шт |  | 77.44 |  | 77.44 | A
0 |  | UK 520Е Шкаф для скрытой установки на 24(28) мод | шт |  | 84.84 |  | 84.84 | A
0 |  | UK 530Е Шкаф для скрытой установки на 36(42) мод | шт |  | 106.66 |  | 106.66 | A
0 |  | UK 540Е Шкаф для скрытой установки на 48(56) мод | шт |  | 144.32 |  | 144.32 | A
0 |  | Пластиковые боксы скрытого монтажа UNIBOX | [5 empty] | A
0 |  | 1SL0500А06 UNIBOX АВВ 8М вн.уст.бел.бел с шиной/9 | шт |  | 50.1 |  | 50.1 | A
0 |  | 1SL0501А06 UNIBOX АВВ 12М вн.уст.бел.бел с шиной | шт |  | 60.02 |  | 60.02 | A
0 |  | 1SL0502А06 UNIBOX АВВ 24М вн.уст.бел.бел с шиной | шт |  | 85.76 |  | 85.76 | A
0 |  | 1SL0503А06 UNIBOX АВВ 36М вн.уст.бел.бел с шиной | шт |  | 119.33 |  | 119.33 | A
0 |  | 1SL0504А06 UNIBOX АВВ 54М вн.уст.бел.бел с шиной | шт |  | 188.85 |  | 188.85 | A
0 |  | 1SL0510А06 UNIBOX АВВ 8М вн.уст.бел.проз с шиной | шт |  | 50.1 |  | 50.1 | A
0 |  | 1SL0511А06 UNIBOX АВВ 12М вн.уст.бел.пр с шиной | шт |  | 60.02 |  | 60.02 | A
0 |  | 1SL0512А06 UNIBOX АВВ 24М вн.уст.бел.пр с шиной | шт |  | 85.76 |  | 85.76 | A
0 |  | 1SL0513А06 UNIBOX АВВ 36М вн.уст.бел.пр с шиной | шт |  | 119.33 |  | 119.33 | A
0 |  | 1SL0514А06 UNIBOX АВВ 54М вн.уст.бел.пр с шиной | шт |  | 188.9 |  | 188.9 | A
0 |  | Контакторы | [5 empty] | A
0 |  | Типоряд AF (250B) | [5 empty] | A
0 |  | Контактор AF09-30-10-13 с универс.катушкой управл. 250B | шт |  | 48.01 |  | 48.01 | A
0 |  | Контактор AF12-30-10-13 с универс.катушкой управл.250B | шт |  | 60.44 |  | 60.44 | A
0 |  | Контактор AF16-30-10-13 с универс.катушкой управл.250B | шт |  | 79.78 |  | 79.78 | A
0 |  | Контактор AF26-30-00-13 с универс.катушкой управл.250B | шт |  | 103.32 |  | 103.32 | A
0 |  | Контактор AF30-30-00-13 с универс.катушкой управл.250В | шт |  | 152.99 |  | 152.99 | A
0 |  | Контактор AF38-30-00-13 с универс.катушкой управл.250В | шт |  | 172.53 |  | 172.53 | A
0 |  | Типоряд ESB | [5 empty] | A
0 |  | Модульный контактор ESB-20-11 (20А АС1) 220В АС SSTGHE3211302R0006 (10шт) | шт |  | 49.28 |  | 49.28 | A
0 |  | Модульный контактор ESB-20-20 (20А АС1) 220В АС SSTGHE3211102R0006 (20) | шт |  | 49.17 |  | 49.17 | A
0 |  | Модульный контактор ESB-20-20 (20А АС1) 24В | шт |  | 49.17 |  | 49.17 | A
0 |  | Модульный контактор ESB-24-22 (24А АС1) 220В АС/DC SSTGHE3291302R0006 | шт |  | 105.49 |  | 105.49 | A
0 |  | Модульный контактор ESB-24-40 (24А АС1) 220В АС/DC SSTGHE3291102R0006 (5) | шт |  | 63.23 |  | 63.23 | A
0 |  | Модульный контактор ESB-24-40 (24А АС1) 24В АС/DC SSTGHE3291102R0001 | шт |  | 108.42 |  | 108.42 | A
0 |  | Модульный контактор ESB-40-40 (40А АС1) 220В АС/DC SSTGHE3491102R0006 (3) | шт |  | 137.46 |  | 137.46 | A
0 |  | Модульный контактор ESB-40-40 (40А АС1) 24В АС/DC SSTGHE3491102R0001 | шт |  | 215.91 |  | 215.91 | A
0 |  | Модульный контактор ESB-63-40 (63А АС1) 220В АС/DC SSTGHE3691102R0006 (3) | шт |  | 176.99 |  | 176.99 | A
0 |  | Типоряд А | [5 empty] | A
0 |  | Контактор А9-30-10 (9А АС3) катушка 220В АСSST1SBL141001R8010 | шт |  | 45.46 |  | 45.46 | A
0 |  | Контактор А9-30-10 (9А АС3) катушка 24В АСSST1SBL141001R8110 | шт |  | 58.19 |  | 58.19 | A
0 |  | Контактор А12-30-10 (12А АС3) катушка 220В АСSST1SBL161001R8010 | шт |  | 56.63 |  | 56.63 | A
0 |  | Контактор А12-30-10 (12А АС3) катушка 24В АСSST1SBL161001R8110 | шт |  | 78.92 |  | 78.92 | A
0 |  | Контактор А16-30-10 (16А АС3) катушка 220В АСSST1SBL181001R8010 | шт |  | 74.74 |  | 74.74 | A
0 |  | Контактор А16-30-10 (16А АС3) катушка 24В АСSST1SBL181001R8110 | шт |  | 98.43 |  | 98.43 | A
0 |  | Контактор А26-30-10 (26А АС3) катушка 220В АСSST1SBL241001R8010 | шт |  | 101.91 |  | 101.91 | A
0 |  | Контактор А26-30-10 (26А АС3) катушка 24В АСSST1SBL241001R8110 | шт |  | 137.35 |  | 137.35 | A
0 |  | Контактор А30-30-10 (30А АС3) катушка 220В АСSST1SBL241001R8010 | шт |  | 148.77 |  | 148.77 | A
0 |  | Контактор А30-30-10 (30А АС3) катушка 24В АСSST1SBL241001R8110 | шт |  | 207.82 |  | 207.82 | A
0 |  | Контактор А40-30-10 (40А АС3) катушка 220В АСSST1SBL321001R8010 | шт |  | 167.86 |  | 167.86 | A
0 |  | Контактор А50-30-00 (50А АС3) катушка 220В АСSST1SBL351001R8000 | шт |  | 216.66 |  | 216.66 | A
0 |  | Контактор А63-30-00 (63А АС3) катушка 220В АСSST1SBL371001R8000 | шт |  | 305.58 |  | 305.58 | A
0 |  | Контактор А75-30-00 (75А АС3) катушка 220В АСSST1SBL411001R8000 | шт |  | 360.1 |  | 360.1 | A
0 |  | Контактор А95-30-00 (95А АС3) катушка управ. 220В АС COS1SFL431001R8000 | шт |  | 462.31 |  | 462.31 | A
0 |  | Контактор А110-30-00 (110А АС3) катушка управ. 220В | шт |  | 584.39 |  | 584.39 | A
0 |  | Типоряд В6, В7 | [5 empty] | A
0 |  | Миниконтактор В6-40-00 230В AC SSTGJL1211201R8000 | шт |  | 40.48 |  | 40.48 | A
0 |  | Миниконтактор В6-40-00 24В AC SSTGJL1211201R0001 | шт |  | 40.48 |  | 40.48 | A
0 |  | Миниконтактор В7-40-00 230В AC SSTGJL1311201R8000 | шт |  | 46.82 |  | 46.82 | A
0 |  | Миниконтактор В7-40-00 24В AC SSTGJL1311201R0001 | шт |  | 46.82 |  | 46.82 | A
0 |  | Миниконтактор ВС 7-30-10 24В DS SSTGJL1313001R0101 | шт |  | 50.45 |  | 50.45 | A
0 |  | Распределительные щиты до 125А | [5 empty] | A
0 |  | Для скрытой проводки с металл. дверью, U | [5 empty] | A
0 |  | U 32 E Распред. щит в нишу 524*550*120 3ряд.72мод. | шт |  | 468.16 |  | 468.16 | A
0 |  | U 41 E Распред. щит в нишу 700*325*120 4ряд.48мод. | шт |  | 355.83 |  | 355.83 | A
0 |  | U 42 E Распред. щит в нишу 700*575*120 4ряд.96мод. | шт |  | 492.03 |  | 492.03 | A
0 |  | U 43 E Распред. щит в нишу 700*825*120 4ряд.144мод | шт |  | 677.25 |  | 677.25 | A
0 |  | U 51 E Распред. щит в нишу 850*325*120 5ряд.60мод. | шт |  | 417.96 |  | 417.96 | A
0 |  | U 52 E Распред. щит в нишу 850*575*120 5ряд.120мод | шт |  | 549.48 |  | 549.48 | A
0 |  | U 53 E Распред. щит в нишу 850*825*120 5ряд.180мод | шт |  | 807.73 |  | 807.73 | A
0 |  | U 54 E Распред. щит в нишу 850*825*120 5ряд.240мод | шт |  | 926.36 |  | 926.36 | A
0 |  | U 61 E Распред. щит в нишу1000*325*120 6ряд.72мод | шт |  | 462.53 |  | 462.53 | A
0 |  | U 62 E Распред. щит в нишу1000*575*120 6ряд.144мод | шт |  | 513.15 |  | 513.15 | A
0 |  | U 63 E Распред. щит в нишу 984*810*120 6ряд.216мод | шт |  | 1048.39 |  | 1048.39 | A
0 |  | Навесной с металл. дверью, АТ | [5 empty] | A
0 |  | АТ 22Е Распред. щит 374*574*140 2ряда 48мод. | шт |  | 390.31 |  | 390.31 | A
0 |  | АТ 31Е Распред. щит 524*324*140 36мод. | шт |  | 330.88 |  | 330.88 | A
0 |  | АТ 32Е Распред. щит 524*574*140 3ряда 72мод. | шт |  | 438.88 |  | 438.88 | A
0 |  | АТ 41Е Распред. щит 674*324*140 4ряда 48мод. | шт |  | 323.62 |  | 323.62 | A
0 |  | АТ 42Е Распред. щит 674*574*140 4ряда 96мод. | шт |  | 478.48 |  | 478.48 | A
0 |  | АТ 43Е Распред. щит 674*824*140 4ряда 144мод. | шт |  | 690.17 |  | 690.17 | A
0 |  | АТ 51Е Распред. щит 824*324*140 5рядов 60мод. | шт |  | 398.36 |  | 398.36 | A
0 |  | АТ 52Е Распред. щит 824*574*140 5рядов 120мод. | шт |  | 537.57 |  | 537.57 | A
0 |  | АТ 53Е Распред. щит 824*824*140 5рядов 180мод. | шт |  | 770.88 |  | 770.88 | A
0 |  | АТ 54Е Распред. щит 824*1074*140 5рядов 240мод. | шт |  | 1148.76 |  | 1148.76 | A
0 |  | АТ 61Е Распред. щит 974*324*140 6рядов 72мод. | шт |  | 458.2 |  | 458.2 | A
0 |  | АТ 62Е Распред. щит 974*574*140 6рядов 144мод. | шт |  | 594.29 |  | 594.29 | A
0 |  | АТ 63Е Распред. щит 984*810*140 6рядов 216мод. | шт |  | 844.8 |  | 844.8 | A
0 |  | АТ 72Е Распред. щит 1124*574*140 7рядов 168мод. | шт |  | 686.16 |  | 686.16 | A
0 |  | Силовые автоматические выключатели TMAX | [5 empty] | A
0 |  | Выключ. автомат. XT1В до 160А | [5 empty] | A
0 |  | Выключ. автоматич. XT1B 160 TDM 100-1000 3p F F | шт |  | 288.05 |  | 288.05 | A
0 |  | Выключ. автоматич. XT1B 160 TDM 125-1250 3p F F | шт |  | 426.5 |  | 426.5 | A
0 |  | Выключ. автоматич. XT1B 160 TDM 16-450 3p F F | шт |  | 292.27 |  | 292.27 | A
0 |  | Выключ. автоматич. XT1B 160 TDM 160-1600 3p F F | шт |  | 461.83 |  | 461.83 | A
0 |  | Выключ. автоматич. XT1B 160 TDM 20-450 3p F F | шт |  | 271.79 |  | 271.79 | A
0 |  | Выключ. автоматич. XT1B 160 TDM 25-450 3p F F | шт |  | 271.79 |  | 271.79 | A
0 |  | Выключ. автоматич. XT1B 160 TDM 32-450 3p F F | шт |  | 271.79 |  | 271.79 | A
0 |  | Выключ. автоматич. XT1B 160 TDM 40-450 3p F F | шт |  | 271.79 |  | 271.79 | A
0 |  | Выключ. автоматич. XT1B 160 TDM 50-500 3p F F | шт |  | 271.79 |  | 271.79 | A
0 |  | Выключ. автоматич. XT1B 160 TDM 63-630 3p F F | шт |  | 271.79 |  | 271.79 | A
0 |  | Выключ. автоматич. XT1B 160 TDM 80-800 3p F F | шт |  | 271.79 |  | 271.79 | A
0 |  | Выключ. автомат. XT3N до 250А | [5 empty] | A
0 |  | Выключ. автоматич. XT3N 250 TDM 100-1000 3p F F | шт |  | 706.12 |  | 706.12 | A
0 |  | Выключ. автоматич. XT3N 250 TDM 125-1250 3p F F | шт |  | 866.34 |  | 866.34 | A
0 |  | Выключ. автоматич. XT3N 250 TDM 160-1600 3p F F | шт |  | 973.86 |  | 973.86 | A
0 |  | Выключ. автоматич. XT3N 250 TDM 200-2000 3p F F | шт |  | 1057.83 |  | 1057.83 | A
0 |  | Выключ. автоматич. XT3N 250 TDM 250-2500 3p F F | шт |  | 1057.81 |  | 1057.81 | A
0 |  | Шины | [5 empty] | A
0 |  | 12490 Клеммник на 4М для боксов IP65 (10шт) | шт |  | 12.46 |  | 12.46 | A
0 |  | 12491 Клеммник на 8М для боксов IP65 (10шт) | шт |  | 12.81 |  | 12.81 | A
0 |  | 12492 Клеммник на 8М для боксов (10шт) | шт |  | 14.72 |  | 14.72 | A
0 |  | 12494 Клеммник на 8М для боксов (10шт) | шт |  | 25.57 |  | 25.57 | A
0 |  | 12495 Клеммник на 12М для боксов (10шт) | шт |  | 14.13 |  | 14.13 | A
0 |  | 12496 Клеммник на 24М для боксов (10шт) | шт |  | 25.99 |  | 25.99 | A
0 |  | 12497 Клеммник на 54М для боксов IP65 (10шт) | шт |  | 32.43 |  | 32.43 | A
0 |  | 12498 Клеммник на 18М для боксов IP65 (10шт) | шт |  | 21.59 |  | 21.59 | A
0 |  | 12499 Клеммник на 18М для боксов IP65 (10шт) | шт |  | 29.88 |  | 29.88 | A
0 |  | 12500 Клеммник 18М для боксов (5шт) | шт |  | 25.88 |  | 25.88 | A
0 |  | 12506 Клеммник на 54М для боксов (для внут) (5шт) | шт |  | 69.48 |  | 69.48 | A
|  | ИТОГО: |  | 0

## 0
A | 50 | 0 | 5 | 10 | 15 | 20 | 25 | 30 | 35 | 40 | 45 | 46 | 47 | 47.5 | 48
B | 45 | 0 | 5 | 10 | 15 | 20 | 23 | 27 | 32 | 36 | 45 | 46 | 45 | 45 | 45
C | 40 | 0 | 5 | 5 | 10 | 15 | 20 | 24 | 28 | 32 | 36 | 37 | 38 | 38 | 39
D | 35 | 0 | 0 | 5 | 10 | 10 | 18 | 21 | 25 | 28 | 32 | 33 | 33 | 34 | 34
E | 30 | 0 | 0 | 0 | 5 | 10 | 15 | 18 | 21 | 24 | 30 | 30 | 35 | 35 | 35
F | 25 | 0 | 0 | 0 | 5 | 5 | 10 | 15 | 18 | 20 | 23 | 23 | 24 | 24 | 24
G | 20 | 0 | 0 | 0 | 0 | 5 | 5 | 10 | 10 | 10 | 15 | 15 | 15 | 15 | 15
H | 15 | 0 | 0 | 0 | 0 | 0 | 0 | 5 | 5 | 5 | 5 | 5 | 10 | 10 | 10
I | 10 | 0 | 0 | 0 | 0 | 0 | 0 | 2 | 2 | 3 | 5 | 5 | 5 | 5 | 5